## Elements
id | type | name | parent | device_id | location
SRC_TP21_T1 | source | Т1 ТП21 |  | DEV_S001
QF_TP21_01 | breaker | QF1 1 с.ш. 380 кВ ТП21 |  | DEV_B001
SRC_TP21_T2 | source | Т2 ТП21 |  | DEV_S002
QF_TP21_02 | breaker | QF2 2 с.ш. 380 кВ ТП21 |  | DEV_B002
QF_GRSCH1_QS01 | breaker | Точрасп ГРЩ1 QS1 1 с.ш. ППУ | ТП 21 | DEV_B003
BUS_GRSCH1_1 | bus | 1QF 1 с.ш. ГРЩ1 | ТП 21
QF_GRSCH1_QS01_1 | breaker | Точрасп ГРЩ1 QS1 1 с.ш. ППУ/ 1QF 1 с.ш. ГРЩ1 | 1 с.ш. ГРЩ1 | DEV_B004
QF_PPU_QS01 | breaker | QS1 1 с.ш. ППУ | 1 с.ш. ГРЩ1 | DEV_B005
QF_PPU_01 | breaker | Точрасп ППУ QF1 1 с.ш. ППУ | ППУ | DEV_B006
QF_PPU_04 | breaker | QF4 2 с.ш. ППУ | ППУ | DEV_B007
QF_PPU_01_1 | breaker | Точрасп QF1 ТП к ППУ QF1 1 с.ш. ППУ QF4 2 с.ш. ППУ |  | DEV_B008
QF_PPU_01_2 | breaker | QF1 1 с.ш. ППУ |  | DEV_B009
QF_GRSCH1_QS02 | breaker | Точрасп ГРЩ1 QS2 2 с.ш. ППУ | ТП 21 | DEV_B010
BUS_GRSCH1_2 | bus | 2QF 2 с.ш. ГРЩ1 | ТП 21
QF_GRSCH1_QS02_1 | breaker | Точрасп ГРЩ 1 QS2 2 с.ш. ППУ/ 2QF 2 с.ш. ГРЩ1 | 2 с.ш. ГРЩ1 | DEV_B011
QF_GRSCH1_QS02_2 | breaker | Точрасп ГРЩ1 QS2 2 с.ш. ППУ/ 2QF 2 с.ш. ГРЩ1 | 2 с.ш. ГРЩ1 | DEV_B012
QF_PPU_QS02 | breaker | QS2 2 с.ш. ППУ | 2 с.ш. ГРЩ1 | DEV_B013
QF_PPU_02 | breaker | Точрасп ППУ QF2 1 с.ш. ППУ | ППУ | DEV_B014
QF_PPU_05 | breaker | QF5 2 с.ш. ППУ | ППУ | DEV_B015
QF_PPU_03 | breaker | Точрасп ДГУ 1250 кВА в ППУ QF3 1 с.ш. ППУ QF6 2 с.ш. ППУ |  | DEV_B016
QF_PPU_06 | breaker | QF6 2 с.ш. ППУ |  | DEV_B017
BUS_PPU_2 | bus | 2 с.ш. ППУ
QF_PPU_02_1 | breaker | Точрасп QF2 ТП к ППУ QF2 1 с.ш. ППУ/ QF5 1 с.ш. ППУ |  | DEV_B018
QF_PPU_02_2 | breaker | QF2 1 с.ш. ППУ |  | DEV_B019
BUS_PPU_1 | bus | 1 с.ш. ППУ
QF_GRSCH1_01 | breaker | QF1 1 с.ш. ГРЩ1 | 1 с.ш. ГРЩ1 | DEV_B020
BUS_GRSCH1_1_1 | bus | 1 с.ш. ГРЩ1 | 1 с.ш. ГРЩ1
QF_GRSCH1_02 | breaker | QF2 1 с.ш. ГРЩ1 | 1 с.ш. ГРЩ1 | DEV_B021
BUS_GRSCH1_2_1 | bus | 2 с.ш. ГРЩ1 | 1 с.ш. ГРЩ1
QF_GRSCH1_03 | breaker | QF3 2 с.ш. ГРЩ1 | 1 с.ш. ГРЩ1 | DEV_B022
SRC_DGU_1 | source | ДГУ 1250 кВА | ДГУ 1250 кВА | DEV_S003
QF_GRSCH1_03_1 | breaker | Точрасп ДГУ 1250 кВА в ГРЩ1 QF3 2 с.ш. ГРЩ1 | ДГУ 1250 кВА | DEV_B023
JNC_PPU_01 | junction | Точрасп ДГУ 1250 кВА в ППУ | ДГУ 1250 кВА
JNC_GRSCH1_01 | junction | Точрасп ДГУ 1250 кВА в ГРЩ1 | ГРЩ1
BUS_GRSCH1_2_2 | bus | 3QF 2 с.ш. ГРЩ1 | ГРЩ1
QF_PPU_03_1 | breaker | Точрасп ДГУ 1250 кВА в ППУ QF3 1 с.ш. ППУ | ГРЩ1 | DEV_B024
QF_PPU_03_2 | breaker | QF3 1 с.ш. ППУ | ППУ | DEV_B025
QF_PPU_01_3 | breaker | QF1 1 с.ш. ППУ ППУ-ТЦ | 1 с.ш. ППУ | DEV_B026
QF_PPU_02_3 | breaker | QF2 1 с.ш. ППУ ППУ-БЦ | 1 с.ш. ППУ | DEV_B027
QF_PPU_03_3 | breaker | QF3 1 с.ш. ППУ ППУ-п | 1 с.ш. ППУ | DEV_B028
QF_PPU_04_1 | breaker | QF4 1 с.ш. ППУ ШАУ-П | 1 с.ш. ППУ | DEV_B029
QF_PPU_05_1 | breaker | QF5 1 с.ш. ППУ ШУ.ДП2 | 1 с.ш. ППУ | DEV_B030
LOAD_001 | load | ДВ3 | 1 с.ш. ППУ | DEV_L001
LOAD_002 | load | ДВ6 | 1 с.ш. ППУ | DEV_L002
QF_PPU_06_1 | breaker | QF6 1 с.ш. ППУ ШУ.ДП6.1 | 1 с.ш. ППУ | DEV_B031
LOAD_003 | load | ДП6.2 | 1 с.ш. ППУ | DEV_L003
QF_PPU_07 | breaker | QF7 1 с.ш. ППУ 1ШУЗ | 1 с.ш. ППУ | DEV_B032
QF_PPU_08 | breaker | QF8 1 с.ш. ППУ ШАУ-П (Допнасосо) | 1 с.ш. ППУ | DEV_B033
QF_PPU_01_4 | breaker | QF1 2 с.ш. ППУ ППУ-ТЦ | 2 с.ш. ППУ | DEV_B034
QF_PPU_02_4 | breaker | QF2 2 с.ш. ППУ ППУ-БЦ | 2 с.ш. ППУ | DEV_B035
QF_PPU_18 | breaker | QF18 2 с.ш. ППУ ППУ-п | 2 с.ш. ППУ | DEV_B036
QF_PPU_01_5 | breaker | QF1 ввод ППУ-п | 1 с.ш. ППУ | DEV_B037
QF_PPU_04_2 | breaker | QF4 2 с.ш. ППУ ШАУ-П | 2 с.ш. ППУ | DEV_B038
QF_PPU_05_2 | breaker | QF5 2 с.ш. ППУ ШУ.ДП4.1 | 2 с.ш. ППУ | DEV_B039
LOAD_004 | load | ДП4.2 | 2 с.ш. ППУ | DEV_L004
LOAD_005 | load | ДВ8 | 2 с.ш. ППУ | DEV_L005
QF_PPU_06_2 | breaker | QF6 2 с.ш. ППУ ШУ.ВД2.1 | 2 с.ш. ППУ | DEV_B040
LOAD_006 | load | ВД2.2 | 2 с.ш. ППУ | DEV_L006
QF_PPU_07_1 | breaker | QF7 2 с.ш. ППУ ЩАО"-"01б | 2 с.ш. ППУ | DEV_B041
QF_PPU_08_1 | breaker | QF8 2 с.ш. ППУ АУГПТ | 2 с.ш. ППУ | DEV_B042
QF_PPU_09 | breaker | QF9 2 с.ш. ППУ ОЗК | 2 с.ш. ППУ | DEV_B043
QF_PPU_10 | breaker | QF10 2 с.ш. ППУ ШАУ-П | 2 с.ш. ППУ | DEV_B044
QF_PPU_11 | breaker | QF11 2 с.ш. ППУ 2ШУЗ | 2 с.ш. ППУ | DEV_B045
QF_PPU_12 | breaker | QF12 2 с.ш. ППУ БР-1+ | 2 с.ш. ППУ | DEV_B046
QF_PPU_13 | breaker | QF13 2 с.ш. ППУ ШАУ-П | 2 с.ш. ППУ | DEV_B047
QF_GRSCH1_02_01 | breaker | QF2.1 1 с.ш. ГРЩ1 | 1 с.ш. ГРЩ1 | DEV_B048
QF_GRSCH1_02_02 | breaker | QF2.2 1 с.ш. ГРЩ1 | 1 с.ш. ГРЩ1 | DEV_B049
QF_GRSCH1_02_03 | breaker | QF2.3 1 с.ш. ГРЩ1 | 1 с.ш. ГРЩ1 | DEV_B050
QF_GRSCH1_02_04 | breaker | QF2.4 1 с.ш. ГРЩ1 | 1 с.ш. ГРЩ1 | DEV_B051
QF_GRSCH1_02_05 | breaker | QF2.5 1 с.ш. ГРЩ1 | 1 с.ш. ГРЩ1 | DEV_B052
QF_GRSCH1_02_06 | breaker | QF2.6 1 с.ш. ГРЩ1 | 1 с.ш. ГРЩ1 | DEV_B053
QF_GRSCH1_02_07 | breaker | QF2.7 1 с.ш. ГРЩ1 | 1 с.ш. ГРЩ1 | DEV_B054
QF_GRSCH1_02_08 | breaker | QF2.8 1 с.ш. ГРЩ1 | 1 с.ш. ГРЩ1 | DEV_B055
QF_GRSCH1_02_09 | breaker | QF2.9 1 с.ш. ГРЩ1 | 1 с.ш. ГРЩ1 | DEV_B056
QF_GRSCH1_02_10 | breaker | QF2.10 1 с.ш. ГРЩ1 | 1 с.ш. ГРЩ1 | DEV_B057
QF_GRSCH1_02_11 | breaker | QF2.11 1 с.ш. ГРЩ1 | 1 с.ш. ГРЩ1 | DEV_B058
QF_GRSCH1_01_01 | breaker | QF1.1 1 с.ш. ГРЩ1 | 2 с.ш. ГРЩ1 | DEV_B059
QF_GRSCH1_01_02 | breaker | QF1.2 1 с.ш. ГРЩ1 | 2 с.ш. ГРЩ1 | DEV_B060
QF_GRSCH1_01_03 | breaker | QF1.3 1 с.ш. ГРЩ1 | 2 с.ш. ГРЩ1 | DEV_B061
QF_GRSCH1_01_04 | breaker | QF1.4 1 с.ш. ГРЩ1 | 2 с.ш. ГРЩ1 | DEV_B062
QF_GRSCH1_01_05 | breaker | QF1.5 1 с.ш. ГРЩ1 | 2 с.ш. ГРЩ1 | DEV_B063
QF_GRSCH1_01_06 | breaker | QF1.6 1 с.ш. ГРЩ1 | 2 с.ш. ГРЩ1 | DEV_B064
QF_GRSCH1_01_07 | breaker | QF1.7 1 с.ш. ГРЩ1 | 2 с.ш. ГРЩ1 | DEV_B065
QF_GRSCH1_01_08 | breaker | QF1.8 1 с.ш. ГРЩ1 | 2 с.ш. ГРЩ1 | DEV_B066
QF_GRSCH1_01_09 | breaker | QF1.9 1 с.ш. ГРЩ1 | 2 с.ш. ГРЩ1 | DEV_B067
QF_GRSCH1_01_10 | breaker | QF1.10 1 с.ш. ГРЩ1 | 2 с.ш. ГРЩ1 | DEV_B068
QF_GRSCH1_00 | breaker | 4QS 1 с.ш. ГРЩ1 | секционнирования ГРЩ1 | DEV_B069
BUS_GRSCH1_1_2 | bus | 4QF 1 с.ш. ГРЩ1 | секционнирования ГРЩ1
QF_PPU_18_1 | breaker | QF18 2 с.ш. ППУ | 2 с.ш. ППУ | DEV_B070
QF_PPU_02_5 | breaker | QF2 ввод ППУ-п | 2 с.ш. ППУ | DEV_B071
MTR_PPU_01 | meter | Узуч ввод 1 ППУ-п | Шкаф ППУ-п | DEV_M001 | Парковка 1 этаж Пом. 115
MTR_PPU_02 | meter | Узуч ввод 2 ППУ-п | Шкаф ППУ-п | DEV_M002 | Парковка 1 этаж Пом. 115
LOAD_007 | load | КМ1 ППУ-п | Шкаф ППУ-п | DEV_L007 | Парковка 1 этаж Пом. 115
LOAD_008 | load | КМ2 ППУ-п | Шкаф ППУ-п | DEV_L008 | Парковка 1 этаж Пом. 115
BUS_PPU_1_1 | bus | 1 с.ш. ППУ-п | Шкаф ППУ-п |  | Парковка 1 этаж Пом. 115
QF_PPU_01_6 | breaker | QF1 ППУ-п (ЩАОп) | Шкаф ППУ-п | DEV_B072 | Парковка 1 этаж Пом. 115
QF_PPU_02_6 | breaker | QF2 ППУ-п н-ШУПД1 | Шкаф ППУ-п | DEV_B073 | Парковка 1 этаж Пом. 115
QF_PPU_03_4 | breaker | QF3 ППУ-п н-ШУДП5 | Шкаф ППУ-п | DEV_B074 | Парковка 1 этаж Пом. 115
QF_PPU_04_3 | breaker | QF4 ППУ-п н-ШУ-ДП3 | Шкаф ППУ-п | DEV_B075 | Парковка 1 этаж Пом. 115
LOAD_009 | load | ДП3.1 | Шкаф ППУ-п | DEV_L009 | Парковка 1 этаж Пом. 115
LOAD_010 | load | ДВ1 | Шкаф ППУ-п | DEV_L010 | Парковка 1 этаж Пом. 115
QF_PPU_05_3 | breaker | QF5 ППУ-п Розетка 380В(н-1П) | Шкаф ППУ-п | DEV_B076 | Парковка 1 этаж Пом. 115
QF_PPU_06_3 | breaker | QF6 ППУ-п Розетка 380В(н-1П) | Шкаф ППУ-п | DEV_B077 | Парковка 1 этаж Пом. 115
QF_PPU_07_2 | breaker | QF7 ППУ-п Розетка 380В(н-1П) | Шкаф ППУ-п | DEV_B078 | Парковка 1 этаж Пом. 115
QF_PPU_08_2 | breaker | QF8 ППУ-п Розетка 220В(н-1П) | Шкаф ППУ-п | DEV_B079 | Парковка 1 этаж Пом. 115
QF_PPU_09_1 | breaker | QF9 ППУ-п Розетка 220В(н-1П) | Шкаф ППУ-п | DEV_B080 | Парковка 1 этаж Пом. 115
QF_PPU_10_1 | breaker | QF10 ППУ-п Розетка 220В(н-1П) | Шкаф ППУ-п | DEV_B081 | Парковка 1 этаж Пом. 115
QF_PPU_11_1 | breaker | QF11 ППУ-п ПротивопожарнаяШтора(Гр-ПП1) | Шкаф ППУ-п | DEV_B082 | Парковка 1 этаж Пом. 115
QF_PPU_12_1 | breaker | QF12 ППУ-п Резерв | Шкаф ППУ-п | DEV_B083 | Парковка 1 этаж Пом. 115
QF_PPU_13_1 | breaker | QF13 ППУ-п Гр-ок1(Питание огнезадерживающих клапанов парковки отм. -7.300) | Шкаф ППУ-п | DEV_B084 | Парковка 1 этаж Пом. 115
QF_PPU_14 | breaker | QF14 ППУ-п Гр-ок1(Питание огнезадерживающих клапанов парковки отм. -4.100) | Шкаф ППУ-п | DEV_B085 | Парковка 1 этаж Пом. 115
QF_PPU_15 | breaker | QF15 ППУ-п гр-СОУЭ.1(Питание шкафа СОУЭ.1 в пом.113 отм. -4.100) | Шкаф ППУ-п | DEV_B086 | Парковка 1 этаж Пом. 115
QF_PPU_16 | breaker | QF16 ППУ-п Гр-ППО1(П | Шкаф ППУ-п | DEV_B087 | Парковка 1 этаж Пом. 115
LOAD_011 | load | п оборудование ИВЭПР ППА-П пом.113 (-4.100)) | Шкаф ППУ-п | DEV_L011 | Парковка 1 этаж Пом. 115
QF_PPU_17 | breaker | QF17 ППУ-п Резерв | Шкаф ППУ-п | DEV_B088 | Парковка 1 этаж Пом. 115
QF_PPU_18_2 | breaker | QF18 ППУ-п БП АУГПТ (пом.161) | Шкаф ППУ-п | DEV_B089 | Парковка 1 этаж Пом. 115
QF_PPU_19 | breaker | QF19 ППУ-п ЩАО"-"01а | Шкаф ППУ-п | DEV_B090 | Парковка 1 этаж Пом. 115
QF_PPU_20 | breaker | QF20 ППУ-п ЩАО01а | Шкаф ППУ-п | DEV_B091 | Парковка 1 этаж Пом. 115
QF_PPU_21 | breaker | QF21 ППУ-п Резерв | Шкаф ППУ-п | DEV_B092 | Парковка 1 этаж Пом. 115
QF_PPU_22 | breaker | QF22 ППУ-п Блок Релейный "БР-1+" | Шкаф ППУ-п | DEV_B093 | Парковка 1 этаж Пом. 115
QF_UNK_01 | breaker | QF1 ЩАОп |  | DEV_B094
QF_UNK_01_1 | breaker | QF1 ШУПД1 |  | DEV_B095
QF_UNK_01_2 | breaker | QF1 ШУДП5 |  | DEV_B096
QF_PPU_04_4 | breaker | QF4 ППУ-п н-ШУ-ДП3/ДП3.1/ДВ1 |  | DEV_B097
QF_UNK_01_3 | breaker | QF1 ШУ-ДП3 |  | DEV_B098
LOAD_012 | load | Розетка 380В(н-1П) |  | DEV_L012
LOAD_013 | load | Розетка 380В(н-2П) |  | DEV_L013
LOAD_014 | load | Розетка 380В(н-3П) |  | DEV_L014
LOAD_015 | load | Розетка 220В(н-1П) |  | DEV_L015
LOAD_016 | load | Розетка 220В(н-2П) |  | DEV_L016
LOAD_017 | load | Розетка 220В(н-3П) |  | DEV_L017
LOAD_018 | load | ПротивопожарнаяШтора(Гр-ПП1) |  | DEV_L018
LOAD_019 | load | Питание огнезадерживающих клапанов парковки отм. -7.300 |  | DEV_L019
LOAD_020 | load | Питание огнезадерживающих клапанов парковки отм. -4.100 |  | DEV_L020
LOAD_021 | load | Шкафа СОУЭ.1 в пом.113 отм. -4.100 |  | DEV_L021
QF_PPU_16_1 | breaker | QF16 ППУ-п Гр-ППО1(П/п оборудование ИВЭПР ППА-П пом.113 (-4.100)) |  | DEV_B099
LOAD_022 | load | П |  | DEV_L022
LOAD_023 | load | п оборудование ИВЭПР ППА-П пом.113 (-4.100) |  | DEV_L023
LOAD_024 | load | БП АУГПТ (пом.161) |  | DEV_L024
QF_PPU_01_7 | breaker | QF1 ППУ-п ЩАО"-"01а |  | DEV_B100
QF_PPU_01_8 | breaker | QF1 ППУ-п ЩАО01а |  | DEV_B101
LOAD_025 | load | Блок Релейный "БР-1+" |  | DEV_L025
MTR_GRSCH1_01 | meter | Узуч 1 с.ш. ГРЩ1 ART-03 PQRS, 5(10)A 5000 | ГРЩ1 | DEV_M003
LOAD_026 | load | 5 | ГРЩ1 | DEV_L026
MTR_GRSCH1_02 | meter | Узуч 2 с.ш. ГРЩ1 ART-03 PQRS, 5(10)A 5000 | ГРЩ1 | DEV_M004
MTR_GRSCH1_03 | meter | Узуч 1 с.ш. ГРЩ1 ART-03 PQRS, 5(10)A 5000/5 | ГРЩ1 | DEV_M005
MTR_GRSCH1_04 | meter | Узуч 2 с.ш. ГРЩ1 ART-03 PQRS, 5(10)A 5000/5 | ГРЩ1 | DEV_M006
QF_GRSCH1_02_01_1 | breaker | QF2.1 2 с.ш. ГРЩ1 | 2 с.ш. ГРЩ1 | DEV_B102
QF_GRSCH1_02_02_1 | breaker | QF2.2 2 с.ш. ГРЩ1 |  | DEV_B103
QF_GRSCH1_02_03_1 | breaker | QF2.3 2 с.ш. ГРЩ1 |  | DEV_B104
QF_GRSCH1_02_04_1 | breaker | QF2.4 2 с.ш. ГРЩ1 |  | DEV_B105
QF_GRSCH1_02_05_1 | breaker | QF2.5 2 с.ш. ГРЩ1 |  | DEV_B106
QF_GRSCH1_02_06_1 | breaker | QF2.6 2 с.ш. ГРЩ1 |  | DEV_B107
QF_GRSCH1_02_07_1 | breaker | QF2.7 2 с.ш. ГРЩ1 |  | DEV_B108
QF_GRSCH1_02_08_1 | breaker | QF2.8 2 с.ш. ГРЩ1 |  | DEV_B109
BUS_SHP5_0 | bus | магистраль ШП5 - 2500А (E-LINE КХA) |  |  | ВРУ 3 этаж
JNC_SHP5_01 | junction | Точрасп QF Шкаф отбора ШП5-3 этаж
JNC_SHP5_02 | junction | Точрасп QF Шкаф отбора ШП5-4 этаж |  |  | ВРУ 4 этаж
JNC_SHP5_03 | junction | Точрасп QF Шкаф отбора ШП5-5 этаж |  |  | ВРУ 5 этаж
JNC_SHP5_04 | junction | Точрасп QF Шкаф отбора ШП5-6 этаж |  |  | ВРУ 6 этаж
JNC_SHP5_05 | junction | Точрасп QF Шкаф отбора ШП5-7 этаж |  |  | ВРУ 7 этаж
JNC_SHP5_06 | junction | Точрасп QF Шкаф отбора ШП5-8 этаж |  |  | ВРУ 8 этаж
JNC_SHP5_07 | junction | Точрасп QF Шкаф отбора ШП5-9 этаж |  |  | ВРУ 9 этаж
JNC_SHP5_08 | junction | Точрасп QF Шкаф отбора ШП5-10 этаж |  |  | ВРУ 10 этаж
JNC_SHP5_09 | junction | Точрасп QF Шкаф отбора ШП5-11 этаж |  |  | ВРУ 11 этаж
JNC_SHP5_10 | junction | Точрасп QF Шкаф отбора ШП5-12 этаж |  |  | ВРУ 12 этаж
JNC_SHP5_11 | junction | Точрасп QF Шкаф отбора ШП5-13 этаж |  |  | ВРУ 13 этаж
LOAD_027 | load | QF Шкаф отбора ШП5-3 этаж |  | DEV_L027 | ВРУ 3 этаж
LOAD_028 | load | QF Шкаф отбора ШП5-4 этаж |  | DEV_L028 | ВРУ 4 этаж
LOAD_029 | load | QF Шкаф отбора ШП5-5 этаж |  | DEV_L029 | ВРУ 5 этаж
LOAD_030 | load | QF Шкаф отбора ШП5-6 этаж |  | DEV_L030 | ВРУ 6 этаж
LOAD_031 | load | QF Шкаф отбора ШП5-7 этаж |  | DEV_L031 | ВРУ 7 этаж
LOAD_032 | load | QF Шкаф отбора ШП5-8 этаж |  | DEV_L032 | ВРУ 8 этаж
LOAD_033 | load | QF Шкаф отбора ШП5-9 этаж |  | DEV_L033 | ВРУ 9 этаж
LOAD_034 | load | QF Шкаф отбора ШП5-10 этаж |  | DEV_L034 | ВРУ 10 этаж
LOAD_035 | load | QF Шкаф отбора ШП5-11 этаж |  | DEV_L035 | ВРУ 11 этаж
LOAD_036 | load | QF Шкаф отбора ШП5-12 этаж |  | DEV_L036 | ВРУ 12 этаж
LOAD_037 | load | QF Шкаф отбора ШП5-13 этаж |  | DEV_L037 | ВРУ 13 этаж
LOAD_038 | load | ЩР3-ПУВ |  | DEV_L038
LOAD_039 | load | ЩР4-ПУВ |  | DEV_L039
LOAD_040 | load | ЩР5-ПУВ |  | DEV_L040
LOAD_041 | load | ЩР6-ПУВ |  | DEV_L041
LOAD_042 | load | ЩР7-ПУВ |  | DEV_L042
LOAD_043 | load | ЩР8-ПУВ |  | DEV_L043
LOAD_044 | load | ЩР9-ПУВ |  | DEV_L044
LOAD_045 | load | ЩР10-ПУВ |  | DEV_L045
LOAD_046 | load | ЩР11-ПУВ |  | DEV_L046
LOAD_047 | load | ЩР12-ПУВ |  | DEV_L047
LOAD_048 | load | ЩР13-ПУВ |  | DEV_L048
LOAD_049 | load | Чиллер ТЦ ХМ1 |  | DEV_L049 | ГРЩ
QF_VRU_01 | breaker | QF1 ВРУ Автопарковка |  | DEV_B110 | ГРЩ
LOAD_050 | load | Резерв |  | DEV_L050 | ГРЩ
QF_UNK_01_4 | breaker | QF1 ЩР-ЗУ Электрозарядные |  | DEV_B111 | ГРЩ
QF_VRU_01_1 | breaker | QF1 ВРУ Супермаркет |  | DEV_B112 | ГРЩ
QF_VRU_01_2 | breaker | QF1 ВРУ тех. |  | DEV_B113 | ГРЩ
BUS_SHP3_0 | bus | Магистраль ШП3 - 2500А (E-LINE КХA) |  |  | ГРЩ
LOAD_051 | load | QF Шкаф УКРМ 1 |  | DEV_L051 | ГРЩ
BUS_SHP9_0 | bus | Магистраль ШП9 - 1250А (E-LINE КХA) |  |  | ГРЩ
LOAD_052 | load | ШУ Чиллер ТЦ ХМ2 |  | DEV_L052 | ГРЩ
QF_VRU_02 | breaker | QF2 ВРУ Автопарковка |  | DEV_B114 | ГРЩ
SRC_DGU_2 | source | Собственные нужды ДГУ |  | DEV_S004 | ГРЩ
QF_VRU_02_1 | breaker | QF2 ВРУ Супермаркет на 1 эт. |  | DEV_B115 | ГРЩ
BUS_SHP8_0 | bus | Магистраль ШП8 - 800А (E-LINE КХA) |  |  | ГРЩ
QF_GRSCH1_02_09_1 | breaker | QF2.9 2 с.ш. ГРЩ1 |  | DEV_B116 | ГРЩ
BUS_SHP4_0 | bus | Магистраль ШП4 - 2500А (E-LINE КХA) |  |  | ГРЩ
QF_GRSCH1_02_10_1 | breaker | QF2.10 2 с.ш. ГРЩ1 |  | DEV_B117
BUS_SHP6_0 | bus | Магистраль ШП6 - 2500А (E-LINE КХA)
QF_GRSCH1_02_11_1 | breaker | QF2.11 2 с.ш. ГРЩ1 |  | DEV_B118 | ГРЩ
LOAD_053 | load | QF Шкаф УКРМ 2 |  | DEV_L053 | ГРЩ

## Devices
id | type | model | p_kw | q_kvar | s_kva | voltage_nom | current_nom | cos_phi | breaking_capacity | poles | tripping_char | profile_id
DEV_S001 | source | Т1 ТП21 |  |  |  | 400 |  |  |  | 3
DEV_B001 | breaker | QF1 1 с.ш. 380 кВ ТП21 | [7 empty] | 3
DEV_S002 | source | Т2 ТП21 |  |  |  | 400 |  |  |  | 3
DEV_B002 | breaker | QF2 2 с.ш. 380 кВ ТП21 | [7 empty] | 3
DEV_B003 | breaker | Точрасп ГРЩ1 QS1 1 с.ш. ППУ | [7 empty] | 3
DEV_B004 | breaker | Точрасп ГРЩ1 QS1 1 с.ш. ППУ/ 1QF 1 с.ш. ГРЩ1 | [7 empty] | 3
DEV_B005 | breaker | QS1 1 с.ш. ППУ | [7 empty] | 3
DEV_B006 | breaker | Точрасп ППУ QF1 1 с.ш. ППУ | [7 empty] | 3
DEV_B007 | breaker | QF4 2 с.ш. ППУ | [7 empty] | 3
DEV_B008 | breaker | Точрасп QF1 ТП к ППУ QF1 1 с.ш. ППУ QF4 2 с.ш. ППУ | [7 empty] | 3
DEV_B009 | breaker | QF1 1 с.ш. ППУ | [7 empty] | 3
DEV_B010 | breaker | Точрасп ГРЩ1 QS2 2 с.ш. ППУ | [7 empty] | 3
DEV_B011 | breaker | Точрасп ГРЩ 1 QS2 2 с.ш. ППУ/ 2QF 2 с.ш. ГРЩ1 | [7 empty] | 3
DEV_B012 | breaker | Точрасп ГРЩ1 QS2 2 с.ш. ППУ/ 2QF 2 с.ш. ГРЩ1 | [7 empty] | 3
DEV_B013 | breaker | QS2 2 с.ш. ППУ | [7 empty] | 3
DEV_B014 | breaker | Точрасп ППУ QF2 1 с.ш. ППУ | [7 empty] | 3
DEV_B015 | breaker | QF5 2 с.ш. ППУ | [7 empty] | 3
DEV_B016 | breaker | Точрасп ДГУ 1250 кВА в ППУ QF3 1 с.ш. ППУ QF6 2 с.ш. ППУ | [7 empty] | 3
DEV_B017 | breaker | QF6 2 с.ш. ППУ | [7 empty] | 3
DEV_B018 | breaker | Точрасп QF2 ТП к ППУ QF2 1 с.ш. ППУ/ QF5 1 с.ш. ППУ | [7 empty] | 3
DEV_B019 | breaker | QF2 1 с.ш. ППУ | [7 empty] | 3
DEV_B020 | breaker | QF1 1 с.ш. ГРЩ1 | [7 empty] | 3
DEV_B021 | breaker | QF2 1 с.ш. ГРЩ1 | [7 empty] | 3
DEV_B022 | breaker | QF3 2 с.ш. ГРЩ1 | [7 empty] | 3
DEV_S003 | source | ДГУ 1250 кВА |  |  |  | 400 |  |  |  | 3
DEV_B023 | breaker | Точрасп ДГУ 1250 кВА в ГРЩ1 QF3 2 с.ш. ГРЩ1 | [7 empty] | 3
DEV_B024 | breaker | Точрасп ДГУ 1250 кВА в ППУ QF3 1 с.ш. ППУ | [7 empty] | 3
DEV_B025 | breaker | QF3 1 с.ш. ППУ | [7 empty] | 3
DEV_B026 | breaker | QF1 1 с.ш. ППУ ППУ-ТЦ | [7 empty] | 3
DEV_B027 | breaker | QF2 1 с.ш. ППУ ППУ-БЦ | [7 empty] | 3
DEV_B028 | breaker | QF3 1 с.ш. ППУ ППУ-п | [7 empty] | 3
DEV_B029 | breaker | QF4 1 с.ш. ППУ ШАУ-П | [7 empty] | 3
DEV_B030 | breaker | QF5 1 с.ш. ППУ ШУ.ДП2 | [7 empty] | 3
DEV_L001 | load | ДВ3 |  |  |  | 230 |  |  |  | 3
DEV_L002 | load | ДВ6 |  |  |  | 230 |  |  |  | 3
DEV_B031 | breaker | QF6 1 с.ш. ППУ ШУ.ДП6.1 | [7 empty] | 3
DEV_L003 | load | ДП6.2 |  |  |  | 230 |  |  |  | 3
DEV_B032 | breaker | QF7 1 с.ш. ППУ 1ШУЗ | [7 empty] | 3
DEV_B033 | breaker | QF8 1 с.ш. ППУ ШАУ-П (Допнасосо) | [7 empty] | 3
DEV_B034 | breaker | QF1 2 с.ш. ППУ ППУ-ТЦ | [7 empty] | 3
DEV_B035 | breaker | QF2 2 с.ш. ППУ ППУ-БЦ | [7 empty] | 3
DEV_B036 | breaker | QF18 2 с.ш. ППУ ППУ-п | [7 empty] | 3
DEV_B037 | breaker | QF1 ввод ППУ-п | [7 empty] | 3
DEV_B038 | breaker | QF4 2 с.ш. ППУ ШАУ-П | [7 empty] | 3
DEV_B039 | breaker | QF5 2 с.ш. ППУ ШУ.ДП4.1 | [7 empty] | 3
DEV_L004 | load | ДП4.2 |  |  |  | 230 |  |  |  | 3
DEV_L005 | load | ДВ8 |  |  |  | 230 |  |  |  | 3
DEV_B040 | breaker | QF6 2 с.ш. ППУ ШУ.ВД2.1 | [7 empty] | 3
DEV_L006 | load | ВД2.2 |  |  |  | 230 |  |  |  | 3
DEV_B041 | breaker | QF7 2 с.ш. ППУ ЩАО"-"01б | [7 empty] | 3
DEV_B042 | breaker | QF8 2 с.ш. ППУ АУГПТ | [7 empty] | 3
DEV_B043 | breaker | QF9 2 с.ш. ППУ ОЗК | [7 empty] | 3
DEV_B044 | breaker | QF10 2 с.ш. ППУ ШАУ-П | [7 empty] | 3
DEV_B045 | breaker | QF11 2 с.ш. ППУ 2ШУЗ | [7 empty] | 3
DEV_B046 | breaker | QF12 2 с.ш. ППУ БР-1+ | [7 empty] | 3
DEV_B047 | breaker | QF13 2 с.ш. ППУ ШАУ-П | [7 empty] | 3
DEV_B048 | breaker | QF2.1 1 с.ш. ГРЩ1 | [7 empty] | 3
DEV_B049 | breaker | QF2.2 1 с.ш. ГРЩ1 | [7 empty] | 3
DEV_B050 | breaker | QF2.3 1 с.ш. ГРЩ1 | [7 empty] | 3
DEV_B051 | breaker | QF2.4 1 с.ш. ГРЩ1 | [7 empty] | 3
DEV_B052 | breaker | QF2.5 1 с.ш. ГРЩ1 | [7 empty] | 3
DEV_B053 | breaker | QF2.6 1 с.ш. ГРЩ1 | [7 empty] | 3
DEV_B054 | breaker | QF2.7 1 с.ш. ГРЩ1 | [7 empty] | 3
DEV_B055 | breaker | QF2.8 1 с.ш. ГРЩ1 | [7 empty] | 3
DEV_B056 | breaker | QF2.9 1 с.ш. ГРЩ1 | [7 empty] | 3
DEV_B057 | breaker | QF2.10 1 с.ш. ГРЩ1 | [7 empty] | 3
DEV_B058 | breaker | QF2.11 1 с.ш. ГРЩ1 | [7 empty] | 3
DEV_B059 | breaker | QF1.1 1 с.ш. ГРЩ1 | [7 empty] | 3
DEV_B060 | breaker | QF1.2 1 с.ш. ГРЩ1 | [7 empty] | 3
DEV_B061 | breaker | QF1.3 1 с.ш. ГРЩ1 | [7 empty] | 3
DEV_B062 | breaker | QF1.4 1 с.ш. ГРЩ1 | [7 empty] | 3
DEV_B063 | breaker | QF1.5 1 с.ш. ГРЩ1 | [7 empty] | 3
DEV_B064 | breaker | QF1.6 1 с.ш. ГРЩ1 | [7 empty] | 3
DEV_B065 | breaker | QF1.7 1 с.ш. ГРЩ1 | [7 empty] | 3
DEV_B066 | breaker | QF1.8 1 с.ш. ГРЩ1 | [7 empty] | 3
DEV_B067 | breaker | QF1.9 1 с.ш. ГРЩ1 | [7 empty] | 3
DEV_B068 | breaker | QF1.10 1 с.ш. ГРЩ1 | [7 empty] | 3
DEV_B069 | breaker | 4QS 1 с.ш. ГРЩ1 | [7 empty] | 3
DEV_B070 | breaker | QF18 2 с.ш. ППУ | [7 empty] | 3
DEV_B071 | breaker | QF2 ввод ППУ-п | [7 empty] | 3
DEV_M001 | meter | Узуч ввод 1 ППУ-п | [7 empty] | 3
DEV_M002 | meter | Узуч ввод 2 ППУ-п | [7 empty] | 3
DEV_L007 | load | КМ1 ППУ-п |  |  |  | 230 |  |  |  | 3
DEV_L008 | load | КМ2 ППУ-п |  |  |  | 230 |  |  |  | 3
DEV_B072 | breaker | QF1 ППУ-п (ЩАОп) | [7 empty] | 3
DEV_B073 | breaker | QF2 ППУ-п н-ШУПД1 | [7 empty] | 3
DEV_B074 | breaker | QF3 ППУ-п н-ШУДП5 | [7 empty] | 3
DEV_B075 | breaker | QF4 ППУ-п н-ШУ-ДП3 | [7 empty] | 3
DEV_L009 | load | ДП3.1 |  |  |  | 230 |  |  |  | 3
DEV_L010 | load | ДВ1 |  |  |  | 230 |  |  |  | 3
DEV_B076 | breaker | QF5 ППУ-п Розетка 380В(н-1П) | [7 empty] | 3
DEV_B077 | breaker | QF6 ППУ-п Розетка 380В(н-1П) | [7 empty] | 3
DEV_B078 | breaker | QF7 ППУ-п Розетка 380В(н-1П) | [7 empty] | 3
DEV_B079 | breaker | QF8 ППУ-п Розетка 220В(н-1П) | [7 empty] | 3
DEV_B080 | breaker | QF9 ППУ-п Розетка 220В(н-1П) | [7 empty] | 3
DEV_B081 | breaker | QF10 ППУ-п Розетка 220В(н-1П) | [7 empty] | 3
DEV_B082 | breaker | QF11 ППУ-п ПротивопожарнаяШтора(Гр-ПП1) | [7 empty] | 3
DEV_B083 | breaker | QF12 ППУ-п Резерв | [7 empty] | 3
DEV_B084 | breaker | QF13 ППУ-п Гр-ок1(Питание огнезадерживающих клапанов парковки отм. -7.300) | [7 empty] | 3
DEV_B085 | breaker | QF14 ППУ-п Гр-ок1(Питание огнезадерживающих клапанов парковки отм. -4.100) | [7 empty] | 3
DEV_B086 | breaker | QF15 ППУ-п гр-СОУЭ.1(Питание шкафа СОУЭ.1 в пом.113 отм. -4.100) | [7 empty] | 3
DEV_B087 | breaker | QF16 ППУ-п Гр-ППО1(П | [7 empty] | 3
DEV_L011 | load | п оборудование ИВЭПР ППА-П пом.113 (-4.100)) |  |  |  | 230 |  |  |  | 3
DEV_B088 | breaker | QF17 ППУ-п Резерв | [7 empty] | 3
DEV_B089 | breaker | QF18 ППУ-п БП АУГПТ (пом.161) | [7 empty] | 3
DEV_B090 | breaker | QF19 ППУ-п ЩАО"-"01а | [7 empty] | 3
DEV_B091 | breaker | QF20 ППУ-п ЩАО01а | [7 empty] | 3
DEV_B092 | breaker | QF21 ППУ-п Резерв | [7 empty] | 3
DEV_B093 | breaker | QF22 ППУ-п Блок Релейный "БР-1+" | [7 empty] | 3
DEV_B094 | breaker | QF1 ЩАОп | [7 empty] | 3
DEV_B095 | breaker | QF1 ШУПД1 | [7 empty] | 3
DEV_B096 | breaker | QF1 ШУДП5 | [7 empty] | 3
DEV_B097 | breaker | QF4 ППУ-п н-ШУ-ДП3/ДП3.1/ДВ1 | [7 empty] | 3
DEV_B098 | breaker | QF1 ШУ-ДП3 | [7 empty] | 3
DEV_L012 | load | Розетка 380В(н-1П) |  |  |  | 230 |  |  |  | 3
DEV_L013 | load | Розетка 380В(н-2П) |  |  |  | 230 |  |  |  | 3
DEV_L014 | load | Розетка 380В(н-3П) |  |  |  | 230 |  |  |  | 3
DEV_L015 | load | Розетка 220В(н-1П) |  |  |  | 230 |  |  |  | 3
DEV_L016 | load | Розетка 220В(н-2П) |  |  |  | 230 |  |  |  | 3
DEV_L017 | load | Розетка 220В(н-3П) |  |  |  | 230 |  |  |  | 3
DEV_L018 | load | ПротивопожарнаяШтора(Гр-ПП1) |  |  |  | 230 |  |  |  | 3
DEV_L019 | load | Питание огнезадерживающих клапанов парковки отм. -7.300 |  |  |  | 230 |  |  |  | 3
DEV_L020 | load | Питание огнезадерживающих клапанов парковки отм. -4.100 |  |  |  | 230 |  |  |  | 3
DEV_L021 | load | Шкафа СОУЭ.1 в пом.113 отм. -4.100 |  |  |  | 230 |  |  |  | 3
DEV_B099 | breaker | QF16 ППУ-п Гр-ППО1(П/п оборудование ИВЭПР ППА-П пом.113 (-4.100)) | [7 empty] | 3
DEV_L022 | load | П |  |  |  | 230 |  |  |  | 3
DEV_L023 | load | п оборудование ИВЭПР ППА-П пом.113 (-4.100) |  |  |  | 230 |  |  |  | 3
DEV_L024 | load | БП АУГПТ (пом.161) |  |  |  | 230 |  |  |  | 3
DEV_B100 | breaker | QF1 ППУ-п ЩАО"-"01а | [7 empty] | 3
DEV_B101 | breaker | QF1 ППУ-п ЩАО01а | [7 empty] | 3
DEV_L025 | load | Блок Релейный "БР-1+" |  |  |  | 230 |  |  |  | 3
DEV_M003 | meter | Узуч 1 с.ш. ГРЩ1 ART-03 PQRS, 5(10)A 5000 | [7 empty] | 3
DEV_L026 | load | 5 |  |  |  | 230 |  |  |  | 3
DEV_M004 | meter | Узуч 2 с.ш. ГРЩ1 ART-03 PQRS, 5(10)A 5000 | [7 empty] | 3
DEV_M005 | meter | Узуч 1 с.ш. ГРЩ1 ART-03 PQRS, 5(10)A 5000/5 | [7 empty] | 3
DEV_M006 | meter | Узуч 2 с.ш. ГРЩ1 ART-03 PQRS, 5(10)A 5000/5 | [7 empty] | 3
DEV_B102 | breaker | QF2.1 2 с.ш. ГРЩ1 | [7 empty] | 3
DEV_B103 | breaker | QF2.2 2 с.ш. ГРЩ1 | [7 empty] | 3
DEV_B104 | breaker | QF2.3 2 с.ш. ГРЩ1 | [7 empty] | 3
DEV_B105 | breaker | QF2.4 2 с.ш. ГРЩ1 | [7 empty] | 3
DEV_B106 | breaker | QF2.5 2 с.ш. ГРЩ1 | [7 empty] | 3
DEV_B107 | breaker | QF2.6 2 с.ш. ГРЩ1 | [7 empty] | 3
DEV_B108 | breaker | QF2.7 2 с.ш. ГРЩ1 | [7 empty] | 3
DEV_B109 | breaker | QF2.8 2 с.ш. ГРЩ1 | [7 empty] | 3
DEV_L027 | load | QF Шкаф отбора ШП5-3 этаж |  |  |  | 230 |  |  |  | 3
DEV_L028 | load | QF Шкаф отбора ШП5-4 этаж |  |  |  | 230 |  |  |  | 3
DEV_L029 | load | QF Шкаф отбора ШП5-5 этаж |  |  |  | 230 |  |  |  | 3
DEV_L030 | load | QF Шкаф отбора ШП5-6 этаж |  |  |  | 230 |  |  |  | 3
DEV_L031 | load | QF Шкаф отбора ШП5-7 этаж |  |  |  | 230 |  |  |  | 3
DEV_L032 | load | QF Шкаф отбора ШП5-8 этаж |  |  |  | 230 |  |  |  | 3
DEV_L033 | load | QF Шкаф отбора ШП5-9 этаж |  |  |  | 230 |  |  |  | 3
DEV_L034 | load | QF Шкаф отбора ШП5-10 этаж |  |  |  | 230 |  |  |  | 3
DEV_L035 | load | QF Шкаф отбора ШП5-11 этаж |  |  |  | 230 |  |  |  | 3
DEV_L036 | load | QF Шкаф отбора ШП5-12 этаж |  |  |  | 230 |  |  |  | 3
DEV_L037 | load | QF Шкаф отбора ШП5-13 этаж |  |  |  | 230 |  |  |  | 3
DEV_L038 | load | ЩР3-ПУВ |  |  |  | 230 |  |  |  | 3
DEV_L039 | load | ЩР4-ПУВ |  |  |  | 230 |  |  |  | 3
DEV_L040 | load | ЩР5-ПУВ |  |  |  | 230 |  |  |  | 3
DEV_L041 | load | ЩР6-ПУВ |  |  |  | 230 |  |  |  | 3
DEV_L042 | load | ЩР7-ПУВ |  |  |  | 230 |  |  |  | 3
DEV_L043 | load | ЩР8-ПУВ |  |  |  | 230 |  |  |  | 3
DEV_L044 | load | ЩР9-ПУВ |  |  |  | 230 |  |  |  | 3
DEV_L045 | load | ЩР10-ПУВ |  |  |  | 230 |  |  |  | 3
DEV_L046 | load | ЩР11-ПУВ |  |  |  | 230 |  |  |  | 3
DEV_L047 | load | ЩР12-ПУВ |  |  |  | 230 |  |  |  | 3
DEV_L048 | load | ЩР13-ПУВ |  |  |  | 230 |  |  |  | 3
DEV_L049 | load | Чиллер ТЦ ХМ1 |  |  |  | 230 |  |  |  | 3
DEV_B110 | breaker | QF1 ВРУ Автопарковка | [7 empty] | 3
DEV_L050 | load | Резерв |  |  |  | 230 |  |  |  | 3
DEV_B111 | breaker | QF1 ЩР-ЗУ Электрозарядные | [7 empty] | 3
DEV_B112 | breaker | QF1 ВРУ Супермаркет | [7 empty] | 3
DEV_B113 | breaker | QF1 ВРУ тех. | [7 empty] | 3
DEV_L051 | load | QF Шкаф УКРМ 1 |  |  |  | 230 |  |  |  | 3
DEV_L052 | load | ШУ Чиллер ТЦ ХМ2 |  |  |  | 230 |  |  |  | 3
DEV_B114 | breaker | QF2 ВРУ Автопарковка | [7 empty] | 3
DEV_S004 | source | Собственные нужды ДГУ |  |  |  | 400 |  |  |  | 3
DEV_B115 | breaker | QF2 ВРУ Супермаркет на 1 эт. | [7 empty] | 3
DEV_B116 | breaker | QF2.9 2 с.ш. ГРЩ1 | [7 empty] | 3
DEV_B117 | breaker | QF2.10 2 с.ш. ГРЩ1 | [7 empty] | 3
DEV_B118 | breaker | QF2.11 2 с.ш. ГРЩ1 | [7 empty] | 3
DEV_L053 | load | QF Шкаф УКРМ 2 |  |  |  | 230 |  |  |  | 3

## Network
from | to | connection_id
SRC_TP21_T1 | QF_TP21_01 | C001
SRC_TP21_T2 | QF_TP21_02 | C002
QF_TP21_01 | QF_GRSCH1_QS01 | C003
QF_TP21_01 | BUS_GRSCH1_1 | C004
QF_GRSCH1_QS01_1 | BUS_GRSCH1_1 | C005
QF_GRSCH1_QS01_1 | QF_PPU_QS01 | C006
QF_PPU_QS01 | QF_PPU_01 | C007
QF_PPU_QS01 | QF_PPU_04 | C008
QF_PPU_01_1 | QF_PPU_01_2 | C009
QF_PPU_01_1 | QF_PPU_04 | C010
QF_TP21_02 | QF_GRSCH1_QS02 | C011
QF_TP21_02 | BUS_GRSCH1_2 | C012
QF_GRSCH1_QS02_1 | BUS_GRSCH1_2 | C013
QF_GRSCH1_QS02_2 | QF_PPU_QS02 | C014
QF_PPU_QS02 | QF_PPU_02 | C015
QF_PPU_QS02 | QF_PPU_05 | C016
QF_PPU_03 | QF_PPU_06 | C017
QF_PPU_06 | BUS_PPU_2 | C018
QF_PPU_02_1 | QF_PPU_02_2 | C019
QF_PPU_02_1 | QF_PPU_05 | C020
QF_PPU_02_2 | BUS_PPU_1 | C021
QF_PPU_04 | BUS_PPU_2 | C022
QF_PPU_05 | BUS_PPU_2 | C023
QF_GRSCH1_01 | BUS_GRSCH1_1_1 | C024
QF_GRSCH1_02 | BUS_GRSCH1_2_1 | C025
QF_GRSCH1_03 | BUS_GRSCH1_2_1 | C026
SRC_DGU_1 | QF_GRSCH1_03_1 | C027
SRC_DGU_1 | JNC_PPU_01 | C028
JNC_GRSCH1_01 | BUS_GRSCH1_2_2 | C029
JNC_GRSCH1_01 | QF_PPU_03_1 | C030
JNC_GRSCH1_01 | QF_PPU_06 | C031
QF_PPU_03 | QF_PPU_03_2 | C032
QF_PPU_03_2 | BUS_PPU_1 | C033
QF_PPU_02_2 | BUS_PPU_1 | C021
QF_PPU_01_2 | BUS_PPU_1 | C034
BUS_PPU_1 | QF_PPU_01_3 | C035
BUS_PPU_1 | QF_PPU_02_3 | C036
BUS_PPU_1 | QF_PPU_03_3 | C037
BUS_PPU_1 | QF_PPU_04_1 | C038
BUS_PPU_1 | QF_PPU_05_1 | C039
BUS_PPU_1 | LOAD_001 | C040
BUS_PPU_1 | LOAD_002 | C041
BUS_PPU_1 | QF_PPU_06_1 | C042
BUS_PPU_1 | LOAD_003 | C043
BUS_PPU_1 | QF_PPU_07 | C044
BUS_PPU_1 | QF_PPU_08 | C045
BUS_PPU_2 | QF_PPU_01_4 | C046
BUS_PPU_2 | QF_PPU_02_4 | C047
BUS_PPU_2 | QF_PPU_18 | C048
QF_PPU_03_2 | QF_PPU_01_5 | C049
BUS_PPU_2 | QF_PPU_04_2 | C050
BUS_PPU_2 | QF_PPU_05_2 | C051
BUS_PPU_2 | LOAD_004 | C052
BUS_PPU_2 | LOAD_005 | C053
BUS_PPU_2 | QF_PPU_06_2 | C054
BUS_PPU_2 | LOAD_006 | C055
BUS_PPU_2 | QF_PPU_07_1 | C056
BUS_PPU_2 | QF_PPU_08_1 | C057
BUS_PPU_2 | QF_PPU_09 | C058
BUS_PPU_2 | QF_PPU_10 | C059
BUS_PPU_2 | QF_PPU_11 | C060
BUS_PPU_2 | QF_PPU_12 | C061
BUS_PPU_2 | QF_PPU_13 | C062
BUS_GRSCH1_1_1 | QF_GRSCH1_02_01 | C063
BUS_GRSCH1_1_1 | QF_GRSCH1_02_02 | C064
BUS_GRSCH1_1_1 | QF_GRSCH1_02_03 | C065
BUS_GRSCH1_1_1 | QF_GRSCH1_02_04 | C066
BUS_GRSCH1_1_1 | QF_GRSCH1_02_05 | C067
BUS_GRSCH1_1_1 | QF_GRSCH1_02_06 | C068
BUS_GRSCH1_1_1 | QF_GRSCH1_02_07 | C069
BUS_GRSCH1_1_1 | QF_GRSCH1_02_08 | C070
BUS_GRSCH1_1_1 | QF_GRSCH1_02_09 | C071
BUS_GRSCH1_1_1 | QF_GRSCH1_02_10 | C072
BUS_GRSCH1_1_1 | QF_GRSCH1_02_11 | C073
BUS_GRSCH1_2_1 | QF_GRSCH1_01_01 | C074
BUS_GRSCH1_2_1 | QF_GRSCH1_01_02 | C075
BUS_GRSCH1_2_1 | QF_GRSCH1_01_03 | C076
BUS_GRSCH1_2_1 | QF_GRSCH1_01_04 | C077
BUS_GRSCH1_2_1 | QF_GRSCH1_01_05 | C078
BUS_GRSCH1_2_1 | QF_GRSCH1_01_06 | C079
BUS_GRSCH1_2_1 | QF_GRSCH1_01_07 | C080
BUS_GRSCH1_2_1 | QF_GRSCH1_01_08 | C081
BUS_GRSCH1_2_1 | QF_GRSCH1_01_09 | C082
BUS_GRSCH1_2_1 | QF_GRSCH1_01_10 | C083
BUS_GRSCH1_1_1 | QF_GRSCH1_00 | C084
QF_GRSCH1_00 | BUS_GRSCH1_1_2 | C085
BUS_GRSCH1_1_2 | BUS_GRSCH1_2_1 | C086
QF_PPU_18_1 | QF_PPU_02_5 | C087
QF_PPU_01_5 | MTR_PPU_01 | C088
QF_PPU_02_5 | MTR_PPU_02 | C089
MTR_PPU_01 | LOAD_007 | C090
MTR_PPU_02 | LOAD_008 | C091
LOAD_007 | BUS_PPU_1_1 | C092
LOAD_008 | BUS_PPU_1_1 | C093
BUS_PPU_1_1 | QF_PPU_01_6 | C094
BUS_PPU_1_1 | QF_PPU_02_6 | C095
BUS_PPU_1_1 | QF_PPU_03_4 | C096
BUS_PPU_1_1 | QF_PPU_04_3 | C097
BUS_PPU_1_1 | LOAD_009 | C098
BUS_PPU_1_1 | LOAD_010 | C099
BUS_PPU_1_1 | QF_PPU_05_3 | C100
BUS_PPU_1_1 | QF_PPU_06_3 | C101
BUS_PPU_1_1 | QF_PPU_07_2 | C102
BUS_PPU_1_1 | QF_PPU_08_2 | C103
BUS_PPU_1_1 | QF_PPU_09_1 | C104
BUS_PPU_1_1 | QF_PPU_10_1 | C105
BUS_PPU_1_1 | QF_PPU_11_1 | C106
BUS_PPU_1_1 | QF_PPU_12_1 | C107
BUS_PPU_1_1 | QF_PPU_13_1 | C108
BUS_PPU_1_1 | QF_PPU_14 | C109
BUS_PPU_1_1 | QF_PPU_15 | C110
BUS_PPU_1_1 | QF_PPU_16 | C111
BUS_PPU_1_1 | LOAD_011 | C112
BUS_PPU_1_1 | QF_PPU_17 | C113
BUS_PPU_1_1 | QF_PPU_18_2 | C114
BUS_PPU_1_1 | QF_PPU_19 | C115
BUS_PPU_1_1 | QF_PPU_20 | C116
BUS_PPU_1_1 | QF_PPU_21 | C117
BUS_PPU_1_1 | QF_PPU_22 | C118
QF_PPU_01_6 | QF_UNK_01 | C119
QF_PPU_02_6 | QF_UNK_01_1 | C120
QF_PPU_03_4 | QF_UNK_01_2 | C121
QF_PPU_04_4 | QF_UNK_01_3 | C122
QF_PPU_04_4 | LOAD_009 | C123
QF_PPU_04_4 | LOAD_010 | C124
QF_PPU_05_3 | LOAD_012 | C125
QF_PPU_06_3 | LOAD_013 | C126
QF_PPU_07_2 | LOAD_014 | C127
QF_PPU_08_2 | LOAD_015 | C128
QF_PPU_09_1 | LOAD_016 | C129
QF_PPU_10_1 | LOAD_017 | C130
QF_PPU_11_1 | LOAD_018 | C131
QF_PPU_13_1 | LOAD_019 | C132
QF_PPU_14 | LOAD_020 | C133
QF_PPU_15 | LOAD_021 | C134
QF_PPU_16_1 | LOAD_022 | C135
QF_PPU_16_1 | LOAD_023 | C136
QF_PPU_18_2 | LOAD_024 | C137
QF_PPU_19 | QF_PPU_01_7 | C138
QF_PPU_20 | QF_PPU_01_8 | C139
QF_PPU_22 | LOAD_025 | C140
BUS_GRSCH1_1 | MTR_GRSCH1_01 | C141
BUS_GRSCH1_1 | LOAD_026 | C142
BUS_GRSCH1_2 | MTR_GRSCH1_02 | C143
BUS_GRSCH1_2 | LOAD_026 | C144
MTR_GRSCH1_03 | BUS_GRSCH1_1_1 | C145
MTR_GRSCH1_04 | BUS_GRSCH1_2_1 | C146
BUS_GRSCH1_1_1 | QF_GRSCH1_01_01 | C147
BUS_GRSCH1_1_1 | QF_GRSCH1_01_02 | C148
BUS_GRSCH1_1_1 | QF_GRSCH1_01_03 | C149
BUS_GRSCH1_1_1 | QF_GRSCH1_01_04 | C150
BUS_GRSCH1_1_1 | QF_GRSCH1_01_05 | C151
BUS_GRSCH1_1_1 | QF_GRSCH1_01_06 | C152
BUS_GRSCH1_1_1 | QF_GRSCH1_01_07 | C153
BUS_GRSCH1_1_1 | QF_GRSCH1_01_08 | C154
BUS_GRSCH1_1_1 | QF_GRSCH1_01_09 | C155
BUS_GRSCH1_1_1 | QF_GRSCH1_01_10 | C156
BUS_GRSCH1_2_1 | QF_GRSCH1_02_01_1 | C157
BUS_GRSCH1_2_1 | QF_GRSCH1_02_02_1 | C158
BUS_GRSCH1_2_1 | QF_GRSCH1_02_03_1 | C159
BUS_GRSCH1_2_1 | QF_GRSCH1_02_04_1 | C160
BUS_GRSCH1_2_1 | QF_GRSCH1_02_05_1 | C161
BUS_GRSCH1_2_1 | QF_GRSCH1_02_06_1 | C162
BUS_GRSCH1_2_1 | QF_GRSCH1_02_07_1 | C163
BUS_GRSCH1_2_1 | QF_GRSCH1_02_08_1 | C164
QF_GRSCH1_01_01 | BUS_SHP5_0 | C165
BUS_SHP5_0 | JNC_SHP5_01 | C166
JNC_SHP5_01 | JNC_SHP5_02 | C167
JNC_SHP5_02 | JNC_SHP5_03 | C168
JNC_SHP5_03 | JNC_SHP5_04 | C169
JNC_SHP5_04 | JNC_SHP5_05 | C170
JNC_SHP5_05 | JNC_SHP5_06 | C171
JNC_SHP5_06 | JNC_SHP5_07 | C172
JNC_SHP5_07 | JNC_SHP5_08 | C173
JNC_SHP5_08 | JNC_SHP5_09 | C174
JNC_SHP5_09 | JNC_SHP5_10 | C175
JNC_SHP5_10 | JNC_SHP5_11 | C176
JNC_SHP5_01 | LOAD_027 | C177
JNC_SHP5_02 | LOAD_028 | C178
JNC_SHP5_03 | LOAD_029 | C179
JNC_SHP5_04 | LOAD_030 | C180
JNC_SHP5_05 | LOAD_031 | C181
JNC_SHP5_06 | LOAD_032 | C182
JNC_SHP5_07 | LOAD_033 | C183
JNC_SHP5_08 | LOAD_034 | C184
JNC_SHP5_09 | LOAD_035 | C185
JNC_SHP5_10 | LOAD_036 | C186
JNC_SHP5_11 | LOAD_037 | C187
LOAD_027 | LOAD_038 | C188
LOAD_028 | LOAD_039 | C189
LOAD_029 | LOAD_040 | C190
LOAD_030 | LOAD_041 | C191
LOAD_031 | LOAD_042 | C192
LOAD_032 | LOAD_043 | C193
LOAD_033 | LOAD_044 | C194
LOAD_034 | LOAD_045 | C195
LOAD_035 | LOAD_046 | C196
LOAD_036 | LOAD_047 | C197
LOAD_037 | LOAD_048 | C198
QF_GRSCH1_01_02 | LOAD_049 | C199
QF_GRSCH1_01_03 | QF_VRU_01 | C200
QF_GRSCH1_01_04 | LOAD_050 | C201
QF_GRSCH1_01_05 | LOAD_050 | C202
QF_GRSCH1_01_06 | QF_UNK_01_4 | C203
QF_GRSCH1_01_07 | QF_VRU_01_1 | C204
QF_GRSCH1_01_08 | QF_VRU_01_2 | C205
QF_GRSCH1_01_09 | BUS_SHP3_0 | C206
QF_GRSCH1_01_10 | LOAD_051 | C207
QF_GRSCH1_02_01_1 | BUS_SHP9_0 | C208
QF_GRSCH1_02_02_1 | LOAD_052 | C209
QF_GRSCH1_02_03_1 | QF_VRU_02 | C210
QF_GRSCH1_02_04_1 | LOAD_050 | C211
QF_GRSCH1_02_05_1 | LOAD_050 | C212
QF_GRSCH1_02_06_1 | SRC_DGU_2 | C213
QF_GRSCH1_02_07_1 | QF_VRU_02_1 | C214
QF_GRSCH1_02_08_1 | BUS_SHP8_0 | C215
QF_GRSCH1_02_09_1 | BUS_SHP4_0 | C216
QF_GRSCH1_02_10_1 | BUS_SHP6_0 | C217
QF_GRSCH1_02_11_1 | LOAD_053 | C218

## Connections
id | type | length | wire_type | core | wire_size | material | resistance | reactance | raw_name
C001 | busbar | 1 |  |  |  | Cu | 0.0001 |  | шина
C002 | busbar | 1 |  |  |  | Cu | 0.0001 |  | шина
C003 | cable | 140 | АПвВнг(А)-LS- | 4 | 240 | Al | 0.016333 | 0.001633 | АПвВнг(А)-LS- 13х(4х240) L=140 м
C004 | cable | 140 | АПвВнг(А)-LS- | 4 | 240 | Al | 0.016333 | 0.001633 | АПвВнг(А)-LS- 13х(4х240) L=140 м
C005 | busbar | 1 |  |  |  | Cu | 0.0001 |  | шина
C006 | cable |  | ППГнг(А)-FRHF-2(5х240) | 5 | 240 | Cu |  |  | н1-ППУ - ППГнг(А)-FRHF-2(5х240)
C007 | busbar | 1 |  |  |  | Cu | 0.0001 |  | Шина
C008 | busbar | 1 |  |  |  | Cu | 0.0001 |  | Шина
C009 | busbar | 1 |  |  |  | Cu | 0.0001 |  | Шина
C010 | busbar | 1 |  |  |  | Cu | 0.0001 |  | Шина
C011 | cable | 160 | АПвВнг(А)-LS- | 4 | 240 | Al | 0.018667 | 0.001867 | АПвВнг(А)-LS- 13х(4х240) L=160 м
C012 | cable | 160 | АПвВнг(А)-LS- | 4 | 240 | Al | 0.018667 | 0.001867 | АПвВнг(А)-LS- 13х(4х240) L=160 м
C013 | busbar | 1 |  |  |  | Cu | 0.0001 |  | шина
C014 | cable |  | ППГнг(А)-FRHF-2(5х240) | 5 | 240 | Cu |  |  | н2-ППУ - ППГнг(А)-FRHF-2(5х240)
C015 | busbar | 1 |  |  |  | Cu | 0.0001 |  | Шина
C016 | busbar | 1 |  |  |  | Cu | 0.0001 |  | Шина
C017 | busbar | 1 |  |  |  | Cu | 0.0001 |  | Шина
C018 | busbar | 1 |  |  |  | Cu | 0.0001 |  | Шина
C019 | busbar | 1 |  |  |  | Cu | 0.0001 |  | Шина
C020 | busbar | 1 |  |  |  | Cu | 0.0001 |  | Шина
C021 | busbar | 1 |  |  |  | Cu | 0.0001 |  | Шина
C022 | busbar | 1 |  |  |  | Cu | 0.0001 |  | Шина
C023 | busbar | 1 |  |  |  | Cu | 0.0001 |  | Шина
C024 | busbar | 1 |  |  |  | Cu | 0.0001 |  | Шина
C025 | busbar | 1 |  |  |  | Cu | 0.0001 |  | Шина
C026 | busbar | 1 |  |  |  | Cu | 0.0001 |  | Шина
C027 | cable | 135 | АПвВнг(А)-LS- | 4 | 240 | Al | 0.01575 | 0.001575 | АПвВнг(А)-LS- 5х(4х240) L=135 м
C028 | cable | 135 | АПвВнг(А)-LS- | 4 | 240 | Al | 0.01575 | 0.001575 | АПвВнг(А)-LS- 5х(4х240) L=135 м
C029 | busbar | 1 |  |  |  | Cu | 0.0001 |  | Шина
C030 | cable |  | ППГнг(А)-FRHF-2 (5х240) | 5 | 240 | Cu |  |  | н3-ППУ - ППГнг(А)-FRHF-2 (5х240)
C031 | cable |  | ППГнг(А)-FRHF-2 (5х240) | 5 | 240 | Cu |  |  | н3-ППУ - ППГнг(А)-FRHF-2 (5х240)
C032 | busbar | 1 |  |  |  | Cu | 0.0001 |  | Шина
C033 | busbar | 1 |  |  |  | Cu | 0.0001 |  | Шина
C034 | busbar | 1 |  |  |  | Cu | 0.0001 |  | Шина
C035 | busbar | 1 |  |  |  | Cu | 0.0001 |  | Шина
C036 | busbar | 1 |  |  |  | Cu | 0.0001 |  | Шина
C037 | busbar | 1 |  |  |  | Cu | 0.0001 |  | Шина
C038 | busbar | 1 |  |  |  | Cu | 0.0001 |  | Шина
C039 | busbar | 1 |  |  |  | Cu | 0.0001 |  | Шина
C040 | busbar | 1 |  |  |  | Cu | 0.0001 |  | Шина
C041 | busbar | 1 |  |  |  | Cu | 0.0001 |  | Шина
C042 | busbar | 1 |  |  |  | Cu | 0.0001 |  | Шина
C043 | busbar | 1 |  |  |  | Cu | 0.0001 |  | Шина
C044 | busbar | 1 |  |  |  | Cu | 0.0001 |  | Шина
C045 | busbar | 1 |  |  |  | Cu | 0.0001 |  | Шина
C046 | busbar | 1 |  |  |  | Cu | 0.0001 |  | Шина
C047 | busbar | 1 |  |  |  | Cu | 0.0001 |  | Шина
C048 | busbar | 1 |  |  |  | Cu | 0.0001 |  | Шина
C049 | cable |  | ППГнг(А)-FRHF-5х120 | 5 | 120 | Cu |  |  | н1-ППУ-п-61,68-0,85-110,25-50-3083,75-0,36 ППГнг(А)-FRHF-5х120
C050 | busbar | 1 |  |  |  | Cu | 0.0001 |  | Шина
C051 | busbar | 1 |  |  |  | Cu | 0.0001 |  | Шина
C052 | busbar | 1 |  |  |  | Cu | 0.0001 |  | Шина
C053 | busbar | 1 |  |  |  | Cu | 0.0001 |  | Шина
C054 | busbar | 1 |  |  |  | Cu | 0.0001 |  | Шина
C055 | busbar | 1 |  |  |  | Cu | 0.0001 |  | Шина
C056 | busbar | 1 |  |  |  | Cu | 0.0001 |  | Шина
C057 | busbar | 1 |  |  |  | Cu | 0.0001 |  | Шина
C058 | busbar | 1 |  |  |  | Cu | 0.0001 |  | Шина
C059 | busbar | 1 |  |  |  | Cu | 0.0001 |  | Шина
C060 | busbar | 1 |  |  |  | Cu | 0.0001 |  | Шина
C061 | busbar | 1 |  |  |  | Cu | 0.0001 |  | Шина
C062 | busbar | 1 |  |  |  | Cu | 0.0001 |  | Шина
C063 | busbar | 1 |  |  |  | Cu | 0.0001 |  | Шина
C064 | busbar | 1 |  |  |  | Cu | 0.0001 |  | Шина
C065 | busbar | 1 |  |  |  | Cu | 0.0001 |  | Шина
C066 | busbar | 1 |  |  |  | Cu | 0.0001 |  | Шина
C067 | busbar | 1 |  |  |  | Cu | 0.0001 |  | Шина
C068 | busbar | 1 |  |  |  | Cu | 0.0001 |  | Шина
C069 | busbar | 1 |  |  |  | Cu | 0.0001 |  | Шина
C070 | busbar | 1 |  |  |  | Cu | 0.0001 |  | Шина
C071 | busbar | 1 |  |  |  | Cu | 0.0001 |  | Шина
C072 | busbar | 1 |  |  |  | Cu | 0.0001 |  | Шина
C073 | busbar | 1 |  |  |  | Cu | 0.0001 |  | Шина
C074 | busbar | 1 |  |  |  | Cu | 0.0001 |  | Шина
C075 | busbar | 1 |  |  |  | Cu | 0.0001 |  | Шина
C076 | busbar | 1 |  |  |  | Cu | 0.0001 |  | Шина
C077 | busbar | 1 |  |  |  | Cu | 0.0001 |  | Шина
C078 | busbar | 1 |  |  |  | Cu | 0.0001 |  | Шина
C079 | busbar | 1 |  |  |  | Cu | 0.0001 |  | Шина
C080 | busbar | 1 |  |  |  | Cu | 0.0001 |  | Шина
C081 | busbar | 1 |  |  |  | Cu | 0.0001 |  | Шина
C082 | busbar | 1 |  |  |  | Cu | 0.0001 |  | Шина
C083 | busbar | 1 |  |  |  | Cu | 0.0001 |  | Шина
C084 | busbar | 1 |  |  |  | Cu | 0.0001 |  | Шина
C085 | busbar | 1 |  |  |  | Cu | 0.0001 |  | Шина
C086 | busbar | 1 |  |  |  | Cu | 0.0001 |  | Шина
C087 | cable |  | ППГнг(А)-FRHF-5х120 | 5 | 120 | Cu |  |  | н2-ППУ-п-61,68-0,85-110,25-50-3083,75-0,36 ППГнг(А)-FRHF-5х120
C088 | busbar | 1 |  |  |  | Cu | 0.0001 |  | шина
C089 | busbar | 1 |  |  |  | Cu | 0.0001 |  | шина
C090 | busbar | 1 |  |  |  | Cu | 0.0001 |  | шина
C091 | busbar | 1 |  |  |  | Cu | 0.0001 |  | шина
C092 | busbar | 1 |  |  |  | Cu | 0.0001 |  | шина
C093 | busbar | 1 |  |  |  | Cu | 0.0001 |  | шина
C094 | busbar | 1 |  |  |  | Cu | 0.0001 |  | шина
C095 | busbar | 1 |  |  |  | Cu | 0.0001 |  | шина
C096 | busbar | 1 |  |  |  | Cu | 0.0001 |  | шина
C097 | busbar | 1 |  |  |  | Cu | 0.0001 |  | шина
C098 | busbar | 1 |  |  |  | Cu | 0.0001 |  | шина
C099 | busbar | 1 |  |  |  | Cu | 0.0001 |  | шина
C100 | busbar | 1 |  |  |  | Cu | 0.0001 |  | шина
C101 | busbar | 1 |  |  |  | Cu | 0.0001 |  | шина
C102 | busbar | 1 |  |  |  | Cu | 0.0001 |  | шина
C103 | busbar | 1 |  |  |  | Cu | 0.0001 |  | шина
C104 | busbar | 1 |  |  |  | Cu | 0.0001 |  | шина
C105 | busbar | 1 |  |  |  | Cu | 0.0001 |  | шина
C106 | busbar | 1 |  |  |  | Cu | 0.0001 |  | шина
C107 | busbar | 1 |  |  |  | Cu | 0.0001 |  | шина
C108 | busbar | 1 |  |  |  | Cu | 0.0001 |  | шина
C109 | busbar | 1 |  |  |  | Cu | 0.0001 |  | шина
C110 | busbar | 1 |  |  |  | Cu | 0.0001 |  | шина
C111 | busbar | 1 |  |  |  | Cu | 0.0001 |  | шина
C112 | busbar | 1 |  |  |  | Cu | 0.0001 |  | шина
C113 | busbar | 1 |  |  |  | Cu | 0.0001 |  | шина
C114 | busbar | 1 |  |  |  | Cu | 0.0001 |  | шина
C115 | busbar | 1 |  |  |  | Cu | 0.0001 |  | шина
C116 | busbar | 1 |  |  |  | Cu | 0.0001 |  | шина
C117 | busbar | 1 |  |  |  | Cu | 0.0001 |  | шина
C118 | busbar | 1 |  |  |  | Cu | 0.0001 |  | шина
C119 | cable |  | ППГнг(А)-FRHF-5х4,0 | 5 | 4 | Cu |  |  | н-ЩАОп 5,75-0,98-8,90-10-56-0,19 ППГнг(А)-FRHF-5х4,0
C120 | cable |  | ППГнг(А)-FRHF-5х2,5 | 5 | 2.5 | Cu |  |  | н-ШУПД1 4,0-0,75-6,1-65-195-1,08 ППГнг(А)-FRHF-5х2,5
C121 | cable |  | ППГнг(А)-FRHF-5х2,5 | 5 | 2.5 | Cu |  |  | н-ШУДП5 4,0-0,75-8,1-55-220-1,22 ППГнг(А)-FRHF-5х2,5
C122 | cable |  | ППГнг(А)-FRHF-5х16 | 5 | 16 | Cu |  |  | н-ШУ-ДУ2- 3,0-0,85-41,11-60-1357,2-1,18 ППГнг(А)-FRHF-5х16
C123 | cable |  | ППГнг(А)-FRHF-5х16 | 5 | 16 | Cu |  |  | н-ШУ-ДУ2- 3,0-0,85-41,11-60-1357,2-1,18 ППГнг(А)-FRHF-5х16
C124 | cable |  | ППГнг(А)-FRHF-5х16 | 5 | 16 | Cu |  |  | н-ШУ-ДУ2- 3,0-0,85-41,11-60-1357,2-1,18 ППГнг(А)-FRHF-5х16
C125 | cable |  | ППГнг(А)-FRHF-5х2,5 | 5 | 2.5 | Cu |  |  | н-1П 5,0-0,65-11,7-33-165-0,92 ППГнг(А)-FRHF-5х2,5
C126 | cable |  | ППГнг(А)-FRHF-5х2,5 | 5 | 2.5 | Cu |  |  | н-2П 5,0-0,65-11,7-55-275-1,53 ППГнг(А)-FRHF-5х2,5
C127 | cable |  | ППГнг(А)-FRHF-5х2,5 | 5 | 2.5 | Cu |  |  | н-3П 5,0-0,65-11,7-25-125-0,69 ППГнг(А)-FRHF-5х2,5
C128 | cable |  | ППГнг(А)-FRHF-3х4 | 3 | 4 | Cu |  |  | Гр-1П 2,0-0,65-14,0-33-66-1,375 ППГнг(А)-FRHF-3х4
C129 | cable |  | ППГнг(А)-FRHF-3х4 | 3 | 4 | Cu |  |  | Гр-2П 2,0-0,65-14,0-55-110-2,29 ППГнг(А)-FRHF-3х4
C130 | cable |  | ППГнг(А)-FRHF-3х4 | 3 | 4 | Cu |  |  | Гр-3П 2,0-0,65-14,0-25-50-1,04 ППГнг(А)-FRHF-3х4
C131 | cable |  | ППГнг(А)-FRHF-3х2,5 | 3 | 2.5 | Cu |  |  | Гр-ПП1 0,3-0,65-2,1-65-19,5-0,65 ППГнг(А)-FRHF-3х2,5
C132 | cable |  | ППГнг(А)-FRHF-3х2,5 | 3 | 2.5 | Cu |  |  | Гр-ок1 0,135-0,65-0,95-80-10,8-0,36 ППГнг(А)-FRHF-3х2,5
C133 | cable |  | ППГнг(А)-FRHF-3х2,5 | 3 | 2.5 | Cu |  |  | Гр-ок2 0,18-0,65-1,26-75-13,5-3805 ППГнг(А)-FRHF-3х2,5
C134 | cable |  | ППГнг(А)-FRHF-3х2,5 | 3 | 2.5 | Cu |  |  | Гр-СОУЭ.1 2,5-0,65-17,48-16-40-1,33 ППГнг(А)-FRHF-3х2,5
C135 | cable |  | ППГнг(А)-FRHF-3х2,5 | 3 | 2.5 | Cu |  |  | Гр-ППО1 0,20-0,65-1,40-18-3,60-0,12 ППГнг(А)-FRHF-3х2,5
C136 | cable |  | ППГнг(А)-FRHF-3х2,5 | 3 | 2.5 | Cu |  |  | Гр-ППО1 0,20-0,65-1,40-18-3,60-0,12 ППГнг(А)-FRHF-3х2,5
C137 | cable |  | ППГнг(А)-FRHF-3х2,5 | 3 | 2.5 | Cu |  |  | Гр-ШПА2 0,04-0,65-0,3-70-2,8-0,09 ППГнг(А)-FRHF-3х2,5
C138 | cable |  | ППГнг(А)-FRHF-3х6 | 3 | 6 | Cu |  |  | р-ЩАО"-"01а 3802-0,92-2.1-70-30.8-3803 ППГнг(А)-FRHF-3х6
C139 | cable |  | ППГнг(А)-FRHF-3х6 | 3 | 6 | Cu |  |  | Гр-ЩАО01а 0,51-0,92-2.4-45-22,95-0,29 ППГнг(А)-FRHF-3х6
C140 | cable |  | ППГнг(А)-FRHF-3х2,5 | 3 | 2.5 | Cu |  |  | Гр-2.БР 0,015-0,65-0,04-120-1,65-0,03 ППГнг(А)-FRHF-3х2,5
C141 | busbar | 1 |  |  |  | Cu | 0.0001 |  | Шина
C142 | busbar | 1 |  |  |  | Cu | 0.0001 |  | Шина
C143 | busbar | 1 |  |  |  | Cu | 0.0001 |  | Шина
C144 | busbar | 1 |  |  |  | Cu | 0.0001 |  | Шина
C145 | busbar | 1 |  |  |  | Cu | 0.0001 |  | Шина
C146 | busbar | 1 |  |  |  | Cu | 0.0001 |  | Шина
C147 | busbar | 1 |  |  |  | Cu | 0.0001 |  | Шина
C148 | busbar | 1 |  |  |  | Cu | 0.0001 |  | Шина
C149 | busbar | 1 |  |  |  | Cu | 0.0001 |  | Шина
C150 | busbar | 1 |  |  |  | Cu | 0.0001 |  | Шина
C151 | busbar | 1 |  |  |  | Cu | 0.0001 |  | Шина
C152 | busbar | 1 |  |  |  | Cu | 0.0001 |  | Шина
C153 | busbar | 1 |  |  |  | Cu | 0.0001 |  | Шина
C154 | busbar | 1 |  |  |  | Cu | 0.0001 |  | Шина
C155 | busbar | 1 |  |  |  | Cu | 0.0001 |  | Шина
C156 | busbar | 1 |  |  |  | Cu | 0.0001 |  | Шина
C157 | busbar | 1 |  |  |  | Cu | 0.0001 |  | Шина
C158 | busbar | 1 |  |  |  | Cu | 0.0001 |  | Шина
C159 | busbar | 1 |  |  |  | Cu | 0.0001 |  | Шина
C160 | busbar | 1 |  |  |  | Cu | 0.0001 |  | Шина
C161 | busbar | 1 |  |  |  | Cu | 0.0001 |  | Шина
C162 | busbar | 1 |  |  |  | Cu | 0.0001 |  | Шина
C163 | busbar | 1 |  |  |  | Cu | 0.0001 |  | Шина
C164 | busbar | 1 |  |  |  | Cu | 0.0001 |  | Шина
C165 | cable | 109 | ШП5 | [5 empty] | ШП5 - 2500А (E-LINE КХA) 882,41-0,85-1577,3-127-1586-1,6 L=109 м
C166 | busbar | 1 |  |  |  | Cu | 0.0001 |  | магистраль ШП5 - 2500А (E-LINE КХA)
C167 | busbar | 1 |  |  |  | Cu | 0.0001 |  | магистраль ШП5 - 2500А (E-LINE КХA)
C168 | busbar | 1 |  |  |  | Cu | 0.0001 |  | магистраль ШП5 - 2500А (E-LINE КХA)
C169 | busbar | 1 |  |  |  | Cu | 0.0001 |  | магистраль ШП5 - 2500А (E-LINE КХA)
C170 | busbar | 1 |  |  |  | Cu | 0.0001 |  | магистраль ШП5 - 2500А (E-LINE КХA)
C171 | busbar | 1 |  |  |  | Cu | 0.0001 |  | магистраль ШП5 - 2500А (E-LINE КХA)
C172 | busbar | 1 |  |  |  | Cu | 0.0001 |  | магистраль ШП5 - 2500А (E-LINE КХA)
C173 | busbar | 1 |  |  |  | Cu | 0.0001 |  | магистраль ШП5 - 2500А (E-LINE КХA)
C174 | busbar | 1 |  |  |  | Cu | 0.0001 |  | магистраль ШП5 - 2500А (E-LINE КХA)
C175 | busbar | 1 |  |  |  | Cu | 0.0001 |  | магистраль ШП5 - 2500А (E-LINE КХA)
C176 | busbar | 1 |  |  |  | Cu | 0.0001 |  | магистраль ШП5 - 2500А (E-LINE КХA)
C177 | cable
C178 | cable
C179 | cable
C180 | cable
C181 | cable
C182 | cable
C183 | cable
C184 | cable
C185 | cable
C186 | cable
C187 | cable
C188 | cable | [7 empty] | Кабель
C189 | cable | [7 empty] | Кабель
C190 | cable | [7 empty] | Кабель
C191 | cable | [7 empty] | Кабель
C192 | cable | [7 empty] | Кабель
C193 | cable | [7 empty] | Кабель
C194 | cable | [7 empty] | Кабель
C195 | cable | [7 empty] | Кабель
C196 | cable | [7 empty] | Кабель
C197 | cable | [7 empty] | Кабель
C198 | cable | [7 empty] | Кабель
C199 | cable |  | ППГнг(А)-FRHF-2(5х120) | 5 | 120 | Cu |  |  | н-ХМ1.1 - 148,5-0,63-374,9-52-7722-0,73 ППГнг(А)-FRHF-2(5х120)
C200 | cable |  | ППГнг(А)-HF-5х150 | 5 | 150 | Cu |  |  | н1-ВРУ-п -126,45-0,85-226,03-50-8185-0,76 ППГнг(А)-HF-5х150
C201 | cable
C202 | cable
C203 | cable |  | ППГнг(А)-HF-2(5х240) | 5 | 240 | Cu |  |  | н-ЩР-ЗУ -330,0-0,85-589,9-20-6600-0,19 ППГнг(А)-HF-2(5х240)
C204 | cable |  | ШП1 | [5 empty] | ШП1 - 630А (E-LINE КХA) 205,0-0,85-366,4-18-3690-0,24
C205 | cable |  | ШП7 | [5 empty] | ШП7 - 800А (E-LINE КХA) 279,37-0,85-497,85-18-7183,6-0,27
C206 | cable |  | ШП3 | [5 empty] | ШП3 - 2500А (E-LINE КХA) 1322,83-0,85-2364,5-115-152030-2,17
C207 | cable | [7 empty] | кабель
C208 | cable |  | ШП9 | [5 empty] | ШП9 - 1250А (E-LINE КХA) 607,84-0,85-1086,5-10-682-0,20
C209 | cable |  | ППГнг(А)-FRHF-2(5х120) | 5 | 120 | Cu |  |  | н-ХМ1.2 -148,5-0,63-374,9-47-6979,5-0,66 ППГнг(А)-FRHF-2(5х120)
C210 | cable |  | ППГнг(А)-HF-5х150 | 5 | 150 | Cu |  |  | н2-ВРУ-п -126,45-0,85-226,03-50-8185-0,76 ППГнг(А)-HF-5х150
C211 | cable
C212 | cable
C213 | cable | [7 empty] | Кабель
C214 | cable |  | ШП2 | [5 empty] | ШП2 - 630А (E-LINE КХA) 205,0-0,85-366,4-18-3690-0,24
C215 | cable |  | ШП8 | [5 empty] | ШП8 - 800А (E-LINE КХA) 279,37-0,85-497,85-18-7183,6-0,27
C216 | cable |  | ШП4 | [5 empty] | ШП4 - 2500А (E-LINE КХA) 1322,83-0,85-2364,5-115-1520,30-2,17
C217 | cable |  | ШП6 | [5 empty] | ШП6 - 2500А (E-LINE КХA) 882,41-0,85-1577,3-127-1586-1,6
C218 | cable | [7 empty] | кабель

## DeviceStates
id | device_id | slot_id | state | state_raw | locked | manual_mode | last_change | changed_by
ST0001 | DEV_S001 | SRC_TP21_T1 | ON | Включен | FALSE | FALSE | 2026-03-27T12:32:47.550220 | system
ST0002 | DEV_S002 | SRC_TP21_T2 | ON | Включен | FALSE | FALSE | 2026-03-27T12:32:47.550257 | system
ST0003 | DEV_B001 | QF_TP21_01 | ON | Включен | FALSE | FALSE | 2026-03-27T12:32:47.550284 | system
ST0004 | DEV_B004 | QF_GRSCH1_QS01_1 | LIVE | Под напряжением | FALSE | FALSE | 2026-03-27T12:32:47.550309 | system
ST0005 | DEV_B004 | QF_GRSCH1_QS01_1 | LIVE | Под напряжением | FALSE | FALSE | 2026-03-27T12:32:47.550333 | system
ST0006 | DEV_B005 | QF_PPU_QS01 | ON | Включен | FALSE | FALSE | 2026-03-27T12:32:47.550355 | system
ST0007 | DEV_B008 | QF_PPU_01_1 | LIVE | Под напряжением | FALSE | FALSE | 2026-03-27T12:32:47.550379 | system
ST0008 | DEV_B008 | QF_PPU_01_1 | LIVE | Под напряжением | FALSE | FALSE | 2026-03-27T12:32:47.550399 | system
ST0009 | DEV_B002 | QF_TP21_02 | ON | Включен | FALSE | FALSE | 2026-03-27T12:32:47.550422 | system
ST0010 | DEV_B011 | QF_GRSCH1_QS02_1 | LIVE | Под напряжением | FALSE | FALSE | 2026-03-27T12:32:47.550444 | system
ST0011 | DEV_B012 | QF_GRSCH1_QS02_2 | LIVE | Под напряжением | FALSE | FALSE | 2026-03-27T12:32:47.550465 | system
ST0012 | DEV_B013 | QF_PPU_QS02 | ON | Включен | FALSE | FALSE | 2026-03-27T12:32:47.550486 | system
ST0013 | DEV_B016 | QF_PPU_03 | DEAD | Напряжение снято | FALSE | FALSE | 2026-03-27T12:32:47.550508 | system
ST0014 | DEV_B017 | QF_PPU_06 | OFF | Отключен | FALSE | FALSE | 2026-03-27T12:32:47.550529 | system
ST0015 | DEV_B018 | QF_PPU_02_1 | LIVE | Под напряжением | FALSE | FALSE | 2026-03-27T12:32:47.550549 | system
ST0016 | DEV_B018 | QF_PPU_02_1 | LIVE | Под напряжением | FALSE | FALSE | 2026-03-27T12:32:47.550569 | system
ST0017 | DEV_B019 | QF_PPU_02_2 | OFF | Отключен | FALSE | FALSE | 2026-03-27T12:32:47.550589 | system
ST0018 | DEV_B007 | QF_PPU_04 | OFF | Отключен | FALSE | FALSE | 2026-03-27T12:32:47.550609 | system
ST0019 | DEV_B015 | QF_PPU_05 | ON | Включен | FALSE | FALSE | 2026-03-27T12:32:47.550629 | system
ST0020 | DEV_B020 | QF_GRSCH1_01 | ON | Включен | FALSE | FALSE | 2026-03-27T12:32:47.550648 | system
ST0021 | DEV_B021 | QF_GRSCH1_02 | ON | Включен | FALSE | FALSE | 2026-03-27T12:32:47.550667 | system
ST0022 | DEV_B022 | QF_GRSCH1_03 | OFF | Отключен | FALSE | FALSE | 2026-03-27T12:32:47.550686 | system
ST0023 | DEV_S003 | SRC_DGU_1 | STOPPED | Отстановлен | FALSE | FALSE | 2026-03-27T12:32:47.550706 | system
ST0024 | DEV_B016 | QF_PPU_03 | DEAD | Напряжение снято | FALSE | FALSE | 2026-03-27T12:32:47.550779 | system
ST0025 | DEV_B025 | QF_PPU_03_2 | OFF | Отключен | FALSE | FALSE | 2026-03-27T12:32:47.550801 | system
ST0026 | DEV_B019 | QF_PPU_02_2 | OFF | Отключен | FALSE | FALSE | 2026-03-27T12:32:47.550821 | system
ST0027 | DEV_B009 | QF_PPU_01_2 | ON | Включен | FALSE | FALSE | 2026-03-27T12:32:47.550841 | system
ST0028 | DEV_B025 | QF_PPU_03_2 | ON | Включен | FALSE | FALSE | 2026-03-27T12:32:47.551038 | system
ST0029 | DEV_B069 | QF_GRSCH1_00 | ON | Включен | FALSE | FALSE | 2026-03-27T12:32:47.551628 | system
ST0030 | DEV_B070 | QF_PPU_18_1 | OFF | Отключен | FALSE | FALSE | 2026-03-27T12:32:47.551666 | system
ST0031 | DEV_B037 | QF_PPU_01_5 | ON | Включен | FALSE | FALSE | 2026-03-27T12:32:47.551686 | system
ST0032 | DEV_B071 | QF_PPU_02_5 | OFF | Отключен | FALSE | FALSE | 2026-03-27T12:32:47.551706 | system
ST0033 | DEV_M001 | MTR_PPU_01 | ON | Включен | FALSE | FALSE | 2026-03-27T12:32:47.551724 | system
ST0034 | DEV_M002 | MTR_PPU_02 | OFF | Отключен | FALSE | FALSE | 2026-03-27T12:32:47.551746 | system
ST0035 | DEV_L007 | LOAD_007 | ON | Включен | FALSE | FALSE | 2026-03-27T12:32:47.551768 | system
ST0036 | DEV_L008 | LOAD_008 | OFF | Отключен | FALSE | FALSE | 2026-03-27T12:32:47.551787 | system
ST0037 | DEV_B072 | QF_PPU_01_6 | ON | Включен | FALSE | FALSE | 2026-03-27T12:32:47.552213 | system
ST0038 | DEV_B073 | QF_PPU_02_6 | ON | Включен | FALSE | FALSE | 2026-03-27T12:32:47.552238 | system
ST0039 | DEV_B074 | QF_PPU_03_4 | ON | Включен | FALSE | FALSE | 2026-03-27T12:32:47.552261 | system
ST0040 | DEV_B097 | QF_PPU_04_4 | ON | Включен | FALSE | FALSE | 2026-03-27T12:32:47.552282 | system
ST0041 | DEV_B076 | QF_PPU_05_3 | ON | Включен | FALSE | FALSE | 2026-03-27T12:32:47.552303 | system
ST0042 | DEV_B077 | QF_PPU_06_3 | ON | Включен | FALSE | FALSE | 2026-03-27T12:32:47.552323 | system
ST0043 | DEV_B078 | QF_PPU_07_2 | ON | Включен | FALSE | FALSE | 2026-03-27T12:32:47.552344 | system
ST0044 | DEV_B079 | QF_PPU_08_2 | ON | Включен | FALSE | FALSE | 2026-03-27T12:32:47.552365 | system
ST0045 | DEV_B080 | QF_PPU_09_1 | ON | Включен | FALSE | FALSE | 2026-03-27T12:32:47.552386 | system
ST0046 | DEV_B081 | QF_PPU_10_1 | ON | Включен | FALSE | FALSE | 2026-03-27T12:32:47.552407 | system
ST0047 | DEV_B082 | QF_PPU_11_1 | ON | Включен | FALSE | FALSE | 2026-03-27T12:32:47.552427 | system
ST0048 | DEV_B083 | QF_PPU_12_1 | OFF | Отключен | FALSE | FALSE | 2026-03-27T12:32:47.552448 | system
ST0049 | DEV_B084 | QF_PPU_13_1 | ON | Включен | FALSE | FALSE | 2026-03-27T12:32:47.552470 | system
ST0050 | DEV_B085 | QF_PPU_14 | ON | Включен | FALSE | FALSE | 2026-03-27T12:32:47.552491 | system
ST0051 | DEV_B086 | QF_PPU_15 | ON | Включен | FALSE | FALSE | 2026-03-27T12:32:47.552513 | system
ST0052 | DEV_B099 | QF_PPU_16_1 | ON | Включен | FALSE | FALSE | 2026-03-27T12:32:47.552536 | system
ST0053 | DEV_B088 | QF_PPU_17 | OFF | Отключен | FALSE | FALSE | 2026-03-27T12:32:47.552558 | system
ST0054 | DEV_B089 | QF_PPU_18_2 | ON | Включен | FALSE | FALSE | 2026-03-27T12:32:47.552581 | system
ST0055 | DEV_B090 | QF_PPU_19 | ON | Включен | FALSE | FALSE | 2026-03-27T12:32:47.552602 | system
ST0056 | DEV_B091 | QF_PPU_20 | ON | Включен | FALSE | FALSE | 2026-03-27T12:32:47.552623 | system
ST0057 | DEV_B092 | QF_PPU_21 | OFF | Отключен | FALSE | FALSE | 2026-03-27T12:32:47.552643 | system
ST0058 | DEV_B093 | QF_PPU_22 | ON | Включен | FALSE | FALSE | 2026-03-27T12:32:47.552665 | system
ST0059 | DEV_M005 | MTR_GRSCH1_03 | LIVE | Под напряжением | FALSE | FALSE | 2026-03-27T12:32:47.552723 | system
ST0060 | DEV_M006 | MTR_GRSCH1_04 | LIVE | Под напряжением | FALSE | FALSE | 2026-03-27T12:32:47.552743 | system
ST0061 | DEV_B059 | QF_GRSCH1_01_01 | ON | Включен | FALSE | FALSE | 2026-03-27T12:32:47.553064 | system
ST0062 | DEV_L027 | LOAD_027 | ON | Включен | FALSE | FALSE | 2026-03-27T12:32:47.553523 | system
ST0063 | DEV_L028 | LOAD_028 | ON | Включен | FALSE | FALSE | 2026-03-27T12:32:47.553545 | system
ST0064 | DEV_L029 | LOAD_029 | ON | Включен | FALSE | FALSE | 2026-03-27T12:32:47.553565 | system
ST0065 | DEV_L030 | LOAD_030 | ON | Включен | FALSE | FALSE | 2026-03-27T12:32:47.553586 | system
ST0066 | DEV_L031 | LOAD_031 | ON | Включен | FALSE | FALSE | 2026-03-27T12:32:47.553606 | system
ST0067 | DEV_L032 | LOAD_032 | ON | Включен | FALSE | FALSE | 2026-03-27T12:32:47.553625 | system
ST0068 | DEV_L033 | LOAD_033 | ON | Включен | FALSE | FALSE | 2026-03-27T12:32:47.553644 | system
ST0069 | DEV_L034 | LOAD_034 | ON | Включен | FALSE | FALSE | 2026-03-27T12:32:47.553664 | system
ST0070 | DEV_L035 | LOAD_035 | ON | Включен | FALSE | FALSE | 2026-03-27T12:32:47.553682 | system
ST0071 | DEV_L036 | LOAD_036 | ON | Включен | FALSE | FALSE | 2026-03-27T12:32:47.553701 | system
ST0072 | DEV_L037 | LOAD_037 | ON | Включен | FALSE | FALSE | 2026-03-27T12:32:47.553721 | system
ST0073 | DEV_B060 | QF_GRSCH1_01_02 | ON | Включен | FALSE | FALSE | 2026-03-27T12:32:47.553741 | system
ST0074 | DEV_B061 | QF_GRSCH1_01_03 | ON | Включен | FALSE | FALSE | 2026-03-27T12:32:47.553761 | system
ST0075 | DEV_B062 | QF_GRSCH1_01_04 | OFF | Отключен | FALSE | FALSE | 2026-03-27T12:32:47.553781 | system
ST0076 | DEV_B063 | QF_GRSCH1_01_05 | OFF | Отключен | FALSE | FALSE | 2026-03-27T12:32:47.553802 | system
ST0077 | DEV_B064 | QF_GRSCH1_01_06 | ON | Включен | FALSE | FALSE | 2026-03-27T12:32:47.553821 | system
ST0078 | DEV_B065 | QF_GRSCH1_01_07 | ON | Включен | FALSE | FALSE | 2026-03-27T12:32:47.553841 | system
ST0079 | DEV_B066 | QF_GRSCH1_01_08 | ON | Включен | FALSE | FALSE | 2026-03-27T12:32:47.553860 | system
ST0080 | DEV_B067 | QF_GRSCH1_01_09 | ON | Включен | FALSE | FALSE | 2026-03-27T12:32:47.553880 | system
ST0081 | DEV_B068 | QF_GRSCH1_01_10 | ON | Включен | FALSE | FALSE | 2026-03-27T12:32:47.553899 | system
ST0082 | DEV_B102 | QF_GRSCH1_02_01_1 | ON | Включен | FALSE | FALSE | 2026-03-27T12:32:47.553918 | system
ST0083 | DEV_B103 | QF_GRSCH1_02_02_1 | ON | Включен | FALSE | FALSE | 2026-03-27T12:32:47.553937 | system
ST0084 | DEV_B104 | QF_GRSCH1_02_03_1 | ON | Включен | FALSE | FALSE | 2026-03-27T12:32:47.553956 | system
ST0085 | DEV_B105 | QF_GRSCH1_02_04_1 | OFF | Отключен | FALSE | FALSE | 2026-03-27T12:32:47.553974 | system
ST0086 | DEV_B106 | QF_GRSCH1_02_05_1 | OFF | Отключен | FALSE | FALSE | 2026-03-27T12:32:47.553993 | system
ST0087 | DEV_B107 | QF_GRSCH1_02_06_1 | ON | Включен | FALSE | FALSE | 2026-03-27T12:32:47.554013 | system
ST0088 | DEV_B108 | QF_GRSCH1_02_07_1 | ON | Включен | FALSE | FALSE | 2026-03-27T12:32:47.554032 | system
ST0089 | DEV_B109 | QF_GRSCH1_02_08_1 | ON | Включен | FALSE | FALSE | 2026-03-27T12:32:47.554051 | system
ST0090 | DEV_B116 | QF_GRSCH1_02_09_1 | ON | Включен | FALSE | FALSE | 2026-03-27T12:32:47.554070 | system
ST0091 | DEV_B117 | QF_GRSCH1_02_10_1 | ON | Включен | FALSE | FALSE | 2026-03-27T12:32:47.554088 | system
ST0092 | DEV_B118 | QF_GRSCH1_02_11_1 | ON | Включен | FALSE | FALSE | 2026-03-27T12:32:47.554107 | system

## ATSLogic
id | name | slot_id | controlled_device | ats_controlled | states_on_trigger | priority | delay_sec | voltage_threshold | active
ATS001 |  | QF_TP21_01 | DEV_B001 | FALSE |  | 1 | 0 | 0.9 | TRUE
ATS002 | АВР 2 с.ш. ППУ | QF_PPU_06 | DEV_B017 | TRUE |  | 1 | 0 | 0.9 | TRUE
ATS003 | АВР 2 с.ш. ППУ | QF_PPU_04 | DEV_B007 | TRUE |  | 1 | 0 | 0.9 | TRUE
ATS004 | АВР 2 с.ш. ППУ | QF_PPU_05 | DEV_B015 | TRUE |  | 1 | 0 | 0.9 | TRUE
ATS005 | АВР ГРЩ1 | QF_GRSCH1_01 | DEV_B020 | TRUE | ['ON', 'OFF', 'OFF'] | 1 | 0 | 0.9 | TRUE
ATS006 | АВР ГРЩ1 | QF_GRSCH1_02 | DEV_B021 | TRUE | ['OFF', 'ON', 'OFF'] | 1 | 0 | 0.9 | TRUE
ATS007 | АВР ГРЩ1 | QF_GRSCH1_03 | DEV_B022 | TRUE | ['OFF', 'OFF', 'ON'] | 1 | 0 | 0.9 | TRUE
ATS008 |  | JNC_GRSCH1_01 |  | TRUE | ['LIVE'] | 1 | 0 | 0.9 | TRUE
ATS009 | АВР 1 с.ш. ППУ | QF_PPU_03_2 | DEV_B025 | TRUE | ['ON', 'OFF'] | 1 | 0 | 0.9 | TRUE
ATS010 | АВР 1 с.ш. ППУ | QF_PPU_02_2 | DEV_B019 | TRUE | ['OFF', 'ON'] | 1 | 0 | 0.9 | TRUE
ATS011 | АВР 1 с.ш. ППУ | QF_PPU_01_2 | DEV_B009 | TRUE | ['OFF', 'OFF'] | 1 | 0 | 0.9 | TRUE
ATS012 | да | BUS_GRSCH1_1_2 |  | FALSE | ['ON', 'ON', 'OFF', 'OFF'] | 1 | 0 | 0.9 | TRUE
ATS013 | Шкаф ППУ-п | LOAD_007 | DEV_L007 | FALSE | ['OFF', 'ON'] | 1 | 0 | 0.9 | TRUE
ATS014 | Шкаф ППУ-п | LOAD_008 | DEV_L008 | FALSE | ['ON', 'OFF'] | 1 | 0 | 0.9 | TRUE
ATS015 | АВР ГРЩ1 | BUS_GRSCH1_1 |  | TRUE |  | 1 | 0 | 0.9 | TRUE
ATS016 | АВР ГРЩ1 | BUS_GRSCH1_2 |  | TRUE |  | 1 | 0 | 0.9 | TRUE

## Protection
id | slot_id | device_id | protection_ref | overcurrent_pickup | overcurrent_delay | earth_fault_pickup | earth_fault_delay | overvoltage_limit | undervoltage_limit
PROT0001 | SRC_TP21_T1 | DEV_S001 | автоматика Т1 ТП21
PROT0002 | SRC_TP21_T2 | DEV_S002 | автоматика Т2 ТП21
PROT0003 | QF_TP21_01 | DEV_B001 | QF1 1 с.ш. 380 кВ ТП21
PROT0004 | QF_GRSCH1_QS01_1 | DEV_B004 | QF1 1 с.ш. 380 кВ ТП21
PROT0005 | QF_GRSCH1_QS01_1 | DEV_B004 | QF1 1 с.ш. 380 кВ ТП21
PROT0006 | QF_PPU_QS01 | DEV_B005 | QF1 1 с.ш. 380 кВ ТП21
PROT0007 | QF_PPU_01_1 | DEV_B008 | QF1 1 с.ш. 380 кВ ТП21
PROT0008 | QF_PPU_01_1 | DEV_B008 | QF1 1 с.ш. 380 кВ ТП21
PROT0009 | QF_TP21_02 | DEV_B002 | QF2 2 с.ш. 380 кВ ТП21
PROT0010 | QF_GRSCH1_QS02_1 | DEV_B011 | QF2 2 с.ш. 380 кВ ТП21
PROT0011 | QF_GRSCH1_QS02_2 | DEV_B012 | QF2 2 с.ш. 380 кВ ТП21
PROT0012 | QF_PPU_QS02 | DEV_B013 | QF2 2 с.ш. 380 кВ ТП21
PROT0013 | QF_PPU_03 | DEV_B016 | Автоматика ДГУ 1250 кВА
PROT0014 | QF_PPU_06 | DEV_B017 | Автоматика ДГУ 1250 кВА
PROT0015 | QF_PPU_02_1 | DEV_B018 | QF2 2 с.ш. 380 кВ ТП21
PROT0016 | QF_PPU_02_1 | DEV_B018 | QF2 2 с.ш. 380 кВ ТП21
PROT0017 | QF_PPU_02_2 | DEV_B019 | QF2 1 с.ш. ППУ
PROT0018 | QF_PPU_04 | DEV_B007 | QF1 1 с.ш. 380 кВ ТП21
PROT0019 | QF_PPU_05 | DEV_B015 | QF5 2 с.ш. ППУ
PROT0020 | QF_GRSCH1_03 | DEV_B022 | Автоматика ДГУ 1250 кВА
PROT0021 | SRC_DGU_1 | DEV_S003 | Автоматика ДГУ 1250 кВА
PROT0022 | JNC_GRSCH1_01 |  | Автоматика ДГУ 1250 кВА
PROT0023 | JNC_GRSCH1_01 |  | Автоматика ДГУ 1250 кВА
PROT0024 | QF_PPU_03 | DEV_B016 | Автоматика ДГУ 1250 кВА
PROT0025 | QF_PPU_03_2 | DEV_B025 | Автоматика ДГУ 1250 кВА
PROT0026 | QF_PPU_02_2 | DEV_B019 | 6QF/In 800/70кА
PROT0027 | QF_PPU_01_2 | DEV_B009 | 5QF/In 800/70кА
PROT0028 | BUS_PPU_1 |  | QF1 1 с.ш. ППУ /QF2 1 с.ш. ППУ /QF3 1 с.ш. ППУ
PROT0029 | BUS_PPU_1 |  | QF1 1 с.ш. ППУ /QF2 1 с.ш. ППУ /QF3 1 с.ш. ППУ
PROT0030 | BUS_PPU_1 |  | QF1 1 с.ш. ППУ /QF2 1 с.ш. ППУ /QF3 1 с.ш. ППУ
PROT0031 | BUS_PPU_1 |  | QF1 1 с.ш. ППУ /QF2 1 с.ш. ППУ /QF3 1 с.ш. ППУ
PROT0032 | BUS_PPU_1 |  | QF1 1 с.ш. ППУ /QF2 1 с.ш. ППУ /QF3 1 с.ш. ППУ
PROT0033 | BUS_PPU_1 |  | QF1 1 с.ш. ППУ /QF2 1 с.ш. ППУ /QF3 1 с.ш. ППУ
PROT0034 | BUS_PPU_1 |  | QF1 1 с.ш. ППУ /QF2 1 с.ш. ППУ /QF3 1 с.ш. ППУ
PROT0035 | BUS_PPU_1 |  | QF1 1 с.ш. ППУ /QF2 1 с.ш. ППУ /QF3 1 с.ш. ППУ
PROT0036 | BUS_PPU_2 |  | QF4 1 с.ш. ППУ/QF5 1 с.ш. ППУ/QF6 1 с.ш. ППУ
PROT0037 | BUS_PPU_2 |  | QF4 1 с.ш. ППУ/QF5 1 с.ш. ППУ/QF6 1 с.ш. ППУ
PROT0038 | BUS_PPU_2 |  | QF4 1 с.ш. ППУ/QF5 1 с.ш. ППУ/QF6 1 с.ш. ППУ
PROT0039 | QF_PPU_03_2 | DEV_B025 | QF3 1 с.ш. ППУ /In 630А/Ir 630А/Напряжение: 380В/Мощность номинальная: 120 кВт
PROT0040 | BUS_PPU_2 |  | QF4 1 с.ш. ППУ/QF5 1 с.ш. ППУ/QF6 1 с.ш. ППУ
PROT0041 | BUS_PPU_2 |  | QF4 1 с.ш. ППУ/QF5 1 с.ш. ППУ/QF6 1 с.ш. ППУ
PROT0042 | BUS_PPU_2 |  | QF4 1 с.ш. ППУ/QF5 1 с.ш. ППУ/QF6 1 с.ш. ППУ
PROT0043 | BUS_PPU_2 |  | QF4 1 с.ш. ППУ/QF5 1 с.ш. ППУ/QF6 1 с.ш. ППУ
PROT0044 | BUS_PPU_2 |  | QF4 1 с.ш. ППУ/QF5 1 с.ш. ППУ/QF6 1 с.ш. ППУ
PROT0045 | BUS_PPU_2 |  | QF4 1 с.ш. ППУ/QF5 1 с.ш. ППУ/QF6 1 с.ш. ППУ
PROT0046 | BUS_PPU_2 |  | QF4 1 с.ш. ППУ/QF5 1 с.ш. ППУ/QF6 1 с.ш. ППУ
PROT0047 | BUS_PPU_2 |  | QF4 1 с.ш. ППУ/QF5 1 с.ш. ППУ/QF6 1 с.ш. ППУ
PROT0048 | BUS_PPU_2 |  | QF4 1 с.ш. ППУ/QF5 1 с.ш. ППУ/QF6 1 с.ш. ППУ
PROT0049 | BUS_PPU_2 |  | QF4 1 с.ш. ППУ/QF5 1 с.ш. ППУ/QF6 1 с.ш. ППУ
PROT0050 | BUS_GRSCH1_1_1 |  | 1QF 1 с.ш. ГРЩ1 /4QF 1 с.ш. ГРЩ1 /QF3 1 с.ш. ППУ
PROT0051 | BUS_GRSCH1_2_1 |  | QF1.1
PROT0052 | BUS_GRSCH1_2_1 |  | QF1.2
PROT0053 | BUS_GRSCH1_2_1 |  | QF1.3
PROT0054 | BUS_GRSCH1_2_1 |  | QF1.4
PROT0055 | BUS_GRSCH1_2_1 |  | QF1.5
PROT0056 | BUS_GRSCH1_2_1 |  | QF1.6
PROT0057 | BUS_GRSCH1_2_1 |  | QF1.7
PROT0058 | BUS_GRSCH1_2_1 |  | QF1.8
PROT0059 | BUS_GRSCH1_2_1 |  | QF1.9
PROT0060 | BUS_GRSCH1_2_1 |  | QF1.10
PROT0061 | BUS_GRSCH1_1_1 |  | 1QF 1 с.ш. ГРЩ1 /4QF 1 с.ш. ГРЩ1 /QF3 1 с.ш. ППУ
PROT0062 | QF_GRSCH1_00 | DEV_B069 | 1QF 1 с.ш. ГРЩ1 /4QF 1 с.ш. ГРЩ1 /QF3 1 с.ш. ППУ
PROT0063 | QF_PPU_18_1 | DEV_B070 | QF18 2 с.ш. ППУ/In 630А/Ir 630А/Напряжение: 380В/Мощность номинальная: 120 кВт
PROT0064 | QF_PPU_01_5 | DEV_B037 | QF1 ввод ППУ-п
PROT0065 | QF_PPU_02_5 | DEV_B071 | QF2 ввод ППУ-п
PROT0066 | MTR_PPU_01 | DEV_M001 | QF1 ввод ППУ-п
PROT0067 | MTR_PPU_02 | DEV_M002 | QF2 ввод ППУ-п
PROT0068 | LOAD_007 | DEV_L007 | QF1 ввод ППУ-п
PROT0069 | LOAD_008 | DEV_L008 | QF2 ввод ППУ-п
PROT0070 | BUS_PPU_1_1 |  | QF1 ввод ППУ-п / QF2 ввод ППУ-п
PROT0071 | BUS_PPU_1_1 |  | QF1 ввод ППУ-п / QF2 ввод ППУ-п
PROT0072 | BUS_PPU_1_1 |  | QF1 ввод ППУ-п / QF2 ввод ППУ-п
PROT0073 | BUS_PPU_1_1 |  | QF1 ввод ППУ-п / QF2 ввод ППУ-п
PROT0074 | BUS_PPU_1_1 |  | QF1 ввод ППУ-п / QF2 ввод ППУ-п
PROT0075 | BUS_PPU_1_1 |  | QF1 ввод ППУ-п / QF2 ввод ППУ-п
PROT0076 | BUS_PPU_1_1 |  | QF1 ввод ППУ-п / QF2 ввод ППУ-п
PROT0077 | BUS_PPU_1_1 |  | QF1 ввод ППУ-п / QF2 ввод ППУ-п
PROT0078 | BUS_PPU_1_1 |  | QF1 ввод ППУ-п / QF2 ввод ППУ-п
PROT0079 | BUS_PPU_1_1 |  | QF1 ввод ППУ-п / QF2 ввод ППУ-п
PROT0080 | BUS_PPU_1_1 |  | QF1 ввод ППУ-п / QF2 ввод ППУ-п
PROT0081 | BUS_PPU_1_1 |  | QF1 ввод ППУ-п / QF2 ввод ППУ-п
PROT0082 | BUS_PPU_1_1 |  | QF1 ввод ППУ-п / QF2 ввод ППУ-п
PROT0083 | BUS_PPU_1_1 |  | QF1 ввод ППУ-п / QF2 ввод ППУ-п
PROT0084 | BUS_PPU_1_1 |  | QF1 ввод ППУ-п / QF2 ввод ППУ-п
PROT0085 | BUS_PPU_1_1 |  | QF1 ввод ППУ-п / QF2 ввод ППУ-п
PROT0086 | BUS_PPU_1_1 |  | QF1 ввод ППУ-п / QF2 ввод ППУ-п
PROT0087 | BUS_PPU_1_1 |  | QF1 ввод ППУ-п / QF2 ввод ППУ-п
PROT0088 | BUS_PPU_1_1 |  | QF1 ввод ППУ-п / QF2 ввод ППУ-п
PROT0089 | BUS_PPU_1_1 |  | QF1 ввод ППУ-п / QF2 ввод ППУ-п
PROT0090 | BUS_PPU_1_1 |  | QF1 ввод ППУ-п / QF2 ввод ППУ-п
PROT0091 | BUS_PPU_1_1 |  | QF1 ввод ППУ-п / QF2 ввод ППУ-п
PROT0092 | QF_PPU_01_6 | DEV_B072 | QF1 ППУ-п (ЩАОп)
PROT0093 | QF_PPU_02_6 | DEV_B073 | QF2 ППУ-п н-ШУПД1
PROT0094 | QF_PPU_03_4 | DEV_B074 | QF3 ППУ-п н-ШУДП5
PROT0095 | QF_PPU_04_4 | DEV_B097 | QF4 ППУ-п н-ШУ-ДП3/ДП3.1/ДВ1
PROT0096 | QF_PPU_05_3 | DEV_B076 | QF5 ППУ-п Розетка 380В(н-1П)
PROT0097 | QF_PPU_06_3 | DEV_B077 | QF6 ППУ-п Розетка 380В(н-1П)
PROT0098 | QF_PPU_07_2 | DEV_B078 | QF7 ППУ-п Розетка 380В(н-1П)
PROT0099 | QF_PPU_08_2 | DEV_B079 | QF8 ППУ-п Розетка 220В(н-1П)
PROT0100 | QF_PPU_09_1 | DEV_B080 | QF9 ППУ-п Розетка 220В(н-1П)
PROT0101 | QF_PPU_10_1 | DEV_B081 | QF10 ППУ-п Розетка 220В(н-1П)
PROT0102 | QF_PPU_11_1 | DEV_B082 | QF11 ППУ-п ПротивопожарнаяШтора(Гр-ПП1)
PROT0103 | QF_PPU_13_1 | DEV_B084 | QF13 ППУ-п Гр-ок1(Питание/огнезадерживающих клапанов/парковки отм. -7.300)
PROT0104 | QF_PPU_14 | DEV_B085 | QF14 ППУ-п Гр-ок1(Питание/огнезадерживающих клапанов/парковки отм. -4.100)
PROT0105 | QF_PPU_15 | DEV_B086 | QF15 ППУ-п гр-СОУЭ.1(Питание шкафа СОУЭ.1 в пом.113 отм. -4.100)
PROT0106 | QF_PPU_16_1 | DEV_B099 | QF16 ППУ-п Гр-ППО1(П/п оборудование ИВЭПР ППА-П пом.113 (-4.100))
PROT0107 | QF_PPU_18_2 | DEV_B089 | QF18 ППУ-п БП АУГПТ (пом.161)
PROT0108 | QF_PPU_19 | DEV_B090 | QF19 ППУ-п ЩАО"-"01а
PROT0109 | QF_PPU_20 | DEV_B091 | QF20 ППУ-п ЩАО01а
PROT0110 | BUS_GRSCH1_1 |  | QF1 1 с.ш. 380 кВ ТП21
PROT0111 | BUS_GRSCH1_2 |  | QF2 2 с.ш. 380 кВ ТП21
PROT0112 | MTR_GRSCH1_03 | DEV_M005 | 1QF 1 с.ш. ГРЩ1
PROT0113 | MTR_GRSCH1_04 | DEV_M006 | 2QF 2 с.ш. ГРЩ1
PROT0114 | BUS_GRSCH1_1_1 |  | 1QF 1 с.ш. ГРЩ1
PROT0115 | BUS_GRSCH1_1_1 |  | 1QF 1 с.ш. ГРЩ1
PROT0116 | BUS_GRSCH1_1_1 |  | 1QF 1 с.ш. ГРЩ1
PROT0117 | BUS_GRSCH1_1_1 |  | 1QF 1 с.ш. ГРЩ1
PROT0118 | BUS_GRSCH1_1_1 |  | 1QF 1 с.ш. ГРЩ1
PROT0119 | BUS_GRSCH1_1_1 |  | 1QF 1 с.ш. ГРЩ1
PROT0120 | BUS_GRSCH1_1_1 |  | 1QF 1 с.ш. ГРЩ1
PROT0121 | BUS_GRSCH1_1_1 |  | 1QF 1 с.ш. ГРЩ1
PROT0122 | BUS_GRSCH1_1_1 |  | 1QF 1 с.ш. ГРЩ1
PROT0123 | BUS_GRSCH1_1_1 |  | 1QF 1 с.ш. ГРЩ1
PROT0124 | BUS_GRSCH1_2_1 |  | 2QF 2 с.ш. ГРЩ1
PROT0125 | BUS_GRSCH1_2_1 |  | 2QF 2 с.ш. ГРЩ1
PROT0126 | BUS_GRSCH1_2_1 |  | 2QF 2 с.ш. ГРЩ1
PROT0127 | BUS_GRSCH1_2_1 |  | 2QF 2 с.ш. ГРЩ1
PROT0128 | BUS_GRSCH1_2_1 |  | 2QF 2 с.ш. ГРЩ1
PROT0129 | BUS_GRSCH1_2_1 |  | 2QF 2 с.ш. ГРЩ1
PROT0130 | BUS_GRSCH1_2_1 |  | 2QF 2 с.ш. ГРЩ1
PROT0131 | BUS_GRSCH1_2_1 |  | 2QF 2 с.ш. ГРЩ1
PROT0132 | QF_GRSCH1_01_01 | DEV_B059 | QF1.1 1 с.ш. ГРЩ1
PROT0133 | JNC_SHP5_01 |  | QF1.1 1 с.ш. ГРЩ1
PROT0134 | JNC_SHP5_02 |  | QF1.1 1 с.ш. ГРЩ1
PROT0135 | JNC_SHP5_03 |  | QF1.1 1 с.ш. ГРЩ1
PROT0136 | JNC_SHP5_04 |  | QF1.1 1 с.ш. ГРЩ1
PROT0137 | JNC_SHP5_05 |  | QF1.1 1 с.ш. ГРЩ1
PROT0138 | JNC_SHP5_06 |  | QF1.1 1 с.ш. ГРЩ1
PROT0139 | JNC_SHP5_07 |  | QF1.1 1 с.ш. ГРЩ1
PROT0140 | JNC_SHP5_08 |  | QF1.1 1 с.ш. ГРЩ1
PROT0141 | JNC_SHP5_09 |  | QF1.1 1 с.ш. ГРЩ1
PROT0142 | JNC_SHP5_10 |  | QF1.1 1 с.ш. ГРЩ1
PROT0143 | JNC_SHP5_01 |  | QF1.1 1 с.ш. ГРЩ1
PROT0144 | JNC_SHP5_02 |  | QF1.1 1 с.ш. ГРЩ1
PROT0145 | JNC_SHP5_03 |  | QF1.1 1 с.ш. ГРЩ1
PROT0146 | JNC_SHP5_04 |  | QF1.1 1 с.ш. ГРЩ1
PROT0147 | JNC_SHP5_05 |  | QF1.1 1 с.ш. ГРЩ1
PROT0148 | JNC_SHP5_06 |  | QF1.1 1 с.ш. ГРЩ1
PROT0149 | JNC_SHP5_07 |  | QF1.1 1 с.ш. ГРЩ1
PROT0150 | JNC_SHP5_08 |  | QF1.1 1 с.ш. ГРЩ1
PROT0151 | JNC_SHP5_09 |  | QF1.1 1 с.ш. ГРЩ1
PROT0152 | JNC_SHP5_10 |  | QF1.1 1 с.ш. ГРЩ1
PROT0153 | JNC_SHP5_11 |  | QF1.1 1 с.ш. ГРЩ1
PROT0154 | LOAD_027 | DEV_L027 | QF Шкаф отбора ШП5-3 этаж
PROT0155 | LOAD_028 | DEV_L028 | QF Шкаф отбора ШП5-4 этаж
PROT0156 | LOAD_029 | DEV_L029 | QF Шкаф отбора ШП5-5 этаж
PROT0157 | LOAD_030 | DEV_L030 | QF Шкаф отбора ШП5-6 этаж
PROT0158 | LOAD_031 | DEV_L031 | QF Шкаф отбора ШП5-7 этаж
PROT0159 | LOAD_032 | DEV_L032 | QF Шкаф отбора ШП5-8 этаж
PROT0160 | LOAD_033 | DEV_L033 | QF Шкаф отбора ШП5-9 этаж
PROT0161 | LOAD_034 | DEV_L034 | QF Шкаф отбора ШП5-10 этаж
PROT0162 | LOAD_035 | DEV_L035 | QF Шкаф отбора ШП5-11 этаж
PROT0163 | LOAD_036 | DEV_L036 | QF Шкаф отбора ШП5-12 этаж
PROT0164 | LOAD_037 | DEV_L037 | QF Шкаф отбора ШП5-13 этаж
PROT0165 | QF_GRSCH1_01_02 | DEV_B060 | QF1.2 1 с.ш. ГРЩ1
PROT0166 | QF_GRSCH1_01_03 | DEV_B061 | QF1.3 1 с.ш. ГРЩ1
PROT0167 | QF_GRSCH1_01_04 | DEV_B062 | QF1.4 1 с.ш. ГРЩ1
PROT0168 | QF_GRSCH1_01_05 | DEV_B063 | QF1.5 1 с.ш. ГРЩ1
PROT0169 | QF_GRSCH1_01_06 | DEV_B064 | QF1.6 1 с.ш. ГРЩ1
PROT0170 | QF_GRSCH1_01_07 | DEV_B065 | QF1.7 1 с.ш. ГРЩ1
PROT0171 | QF_GRSCH1_01_08 | DEV_B066 | QF1.8 1 с.ш. ГРЩ1
PROT0172 | QF_GRSCH1_01_09 | DEV_B067 | QF1.9 1 с.ш. ГРЩ1
PROT0173 | QF_GRSCH1_01_10 | DEV_B068 | QF1.10 1 с.ш. ГРЩ1
PROT0174 | QF_GRSCH1_02_01_1 | DEV_B102 | QF2.1 2 с.ш. ГРЩ1
PROT0175 | QF_GRSCH1_02_02_1 | DEV_B103 | QF2.2 2 с.ш. ГРЩ1
PROT0176 | QF_GRSCH1_02_03_1 | DEV_B104 | QF2.3 2 с.ш. ГРЩ1
PROT0177 | QF_GRSCH1_02_04_1 | DEV_B105 | QF2.4 2 с.ш. ГРЩ1
PROT0178 | QF_GRSCH1_02_05_1 | DEV_B106 | QF2.5 2 с.ш. ГРЩ1
PROT0179 | QF_GRSCH1_02_06_1 | DEV_B107 | QF2.6 2 с.ш. ГРЩ1
PROT0180 | QF_GRSCH1_02_07_1 | DEV_B108 | QF2.7 2 с.ш. ГРЩ1
PROT0181 | QF_GRSCH1_02_08_1 | DEV_B109 | QF2.8 2 с.ш. ГРЩ1
PROT0182 | QF_GRSCH1_02_09_1 | DEV_B116 | QF2.9 2 с.ш. ГРЩ1
PROT0183 | QF_GRSCH1_02_10_1 | DEV_B117 | QF2.10 2 с.ш. ГРЩ1
PROT0184 | QF_GRSCH1_02_11_1 | DEV_B118 | QF2.11 2 с.ш. ГРЩ1

## Scenarios
id | name | description | source_priority | active
SCENARIO_NORMAL | Нормальный режим | Стандартная конфигурация сети | ['SRC_TP21_T1', 'SRC_TP21_T2', 'SRC_DGU_1'] | TRUE
SCENARIO_EMERGENCY | Аварийный режим | Питание от ДГУ при потере основного | ['SRC_DGU_1', 'SRC_TP21_T1', 'SRC_TP21_T2'] | FALSE
SCENARIO_MAINTENANCE | Ремонтный режим | Секционирование для ремонтных работ | ['SRC_TP21_T1'] | FALSE

## LoadProfiles
id | type | description | values
PROFILE_CONSTANT | constant | Постоянная нагрузка
PROFILE_OFFICE | daily | Офисная нагрузка | [{'hour': 0, 'p_pct': 0.1, 'q_pct': 0.1}, {'hour': 6, 'p_pct': 0.3, 'q_pct': 0.3}, {'hour': 8, 'p_pct': 0.9, 'q_pct': 0.85}, {'hour': 12, 'p_pct': 0.7, 'q_pct': 0.7}, {'hour': 18, 'p_pct': 0.5, 'q_pct': 0.5}, {'hour': 22, 'p_pct': 0.2, 'q_pct': 0.2}]
PROFILE_SERVER | constant | Серверная нагрузка (24/7)

## EventLog
id | timestamp | event_type | device_id | slot_id | description | severity | acknowledged
EVT00001 | 2026-03-27T12:32:47.562446 | SYSTEM_START |  |  | Инициализация системы | INFO | TRUE